## Blad1
| Input gedeelte: de gele cellen zijn muteerbaar; toelichting lezen door te hooveren over de cel | [9 empty] | Accu | PV direct | Ontrekken | Laden | Naar net
[11 empty] | kWh | kWh | kWh | kWh | kWh
| Aantal panelen |  | 6 |  |  | Accu | 5 | kwh |  |  | 5 | 974.1638 | 501.1626 | 496.1626 | 199.0868
| Oppervlak per paneel |  | 1.65 | m2 |  |  | 5000 | Wh |  |  | % PV productie | 55.26% | 28.43% |  | 11.29%
| Totaal opp panelen |  | 9.9 | m2 |  | Min accu | 0 | wh
| Efficiency |  | 17% |  |  | Nieuw | 100% | vulling bij koop |  |  | Resultaat | PV direct | Uit accu |  | Naar net | Totaal resultaat
| Opbrensgt per paneel |  | 293.8089 | kWh |  | Accu eff | 85% | [8 empty] | met accu | zonder accu
[11 empty] | 2021 | 217.2179 | 111.7486 |  | 44.3921 | 373.3587 | 393.079
| Totaal productie panelen |  | 1762.8537 | kWh | [6 empty] | 2033 | 217.2179 | 111.7486 |  | 14.4537 | 343.4202 | 274.4768
| Jaarverbruik |  | 3500 | kWh | [6 empty] | Kosten baten accusysteem
[11 empty] | Baten van accu 2033 |  | 111.7486
| Uitganspunten stroomprijzen voor salderen |  |  |  |  | Kosten accu |  | 500 | per kWh |  | Jaarkosten(2%, 12 jr) |  | 236.8859
|  |  | 2021 |  | 2033 | Totaal prijs accu |  | 2500 |  |  | Netto resulaat |  | -125.1373
|  |  | €/kWh |  | €/kWh | 1200 | cycli | 6000 | kWh
| Levering |  | 0.06 |  | 0.06 | O.b.v. Onttrekking |  | 11.9722 | jaar |  | Kosten per kWh |  | per kWh
| EB + ODE |  | 0.12428 |  | 0 | Rente |  | 2% |  |  | Kosten opslag |  | 0.47267
| Variabel |  | 0.18428 |  | 0.06 | [5 empty] | Vermeden kosten |  | 0.22298
| BTW | 21% | 0.22298 |  | 0.0726 | [5 empty] | Netto kosten |  | 0.24969
KNMI instralingsgegevens 2017 - Noord Nederland totaal 8760 records
| [kWh] | 1047.4472 | 1762.8537 | 3060.4731 | 3500 | -1737.1463 |  | -501.1626 | 496.1626 |  | 199.0868 | [6 empty] | 100 | 855.3338 | 741.6997 | 34.932
| [Wh] | 1047447.2222 | 1762853.675 | 3060473.1421 | 3500000 | -1737146.325 |  | -501162.5752 | 496162.5752 |  | 199086.8039 | [6 empty] | 500 | 378.5811 | 1176.6317 | 0
1.1436
Datum | Tijd | Qzon [W/m2] | Q PV [W] | Gebruik A profiel [W] | Gebruiker profiel [W] | Saldo zon [W] |  | Onttrekken [Wh] | Laden [Wh] | Accu inhoud [Wh] | Naar net [Wh]
20170101 | 1 | 0 | 0 | 329.3027 | 376.5951 | -376.5951 |  | -320.1059 | 0 | 5000 | 0
20170101 | 2 | 0 | 0 | 241.4886 | 276.1698 | -276.1698 |  | -234.7443 | 0 | 4679.8941 | 0
20170101 | 3 | 0 | 0 | 175.6281 | 200.8507 | -200.8507 |  | -170.7231 | 0 | 4445.1498 | 0
20170101 | 4 | 0 | 0 | 166.8467 | 190.8082 | -190.8082 |  | -162.187 | 0 | 4274.4267 | 0
20170101 | 5 | 0 | 0 | 166.8467 | 190.8082 | -190.8082 |  | -162.187 | 0 | 4112.2397 | 0
20170101 | 6 | 0 | 0 | 175.6281 | 200.8507 | -200.8507 |  | -170.7231 | 0 | 3950.0527 | 0
20170101 | 7 | 0 | 0 | 175.6281 | 200.8507 | -200.8507 |  | -170.7231 | 0 | 3779.3296 | 0
20170101 | 8 | 0 | 0 | 219.5351 | 251.0634 | -251.0634 |  | -213.4039 | 0 | 3608.6065 | 0
20170101 | 9 | 5.5556 | 9.35 | 263.4421 | 301.2761 | -291.9261 |  | -248.1372 | 0 | 3395.2025 | 0
20170101 | 10 | 19.4444 | 32.725 | 351.2562 | 401.7015 | -368.9765 |  | -313.63 | 0 | 3147.0653 | 0
20170101 | 11 | 38.8889 | 65.45 | 461.0237 | 527.2332 | -461.7832 |  | -392.5157 | 0 | 2833.4353 | 0
20170101 | 12 | 30.5556 | 51.425 | 482.9772 | 552.3396 | -500.9146 |  | -425.7774 | 0 | 2440.9196 | 0
20170101 | 13 | 30.5556 | 51.425 | 526.8843 | 602.5522 | -551.1272 |  | -468.4582 | 0 | 2015.1422 | 0
20170101 | 14 | 22.2222 | 37.4 | 518.1029 | 592.5097 | -555.1097 |  | -471.8432 | 0 | 1546.6841 | 0
20170101 | 15 | 8.3333 | 14.025 | 482.9772 | 552.3396 | -538.3146 |  | -457.5674 | 0 | 1074.8408 | 0
20170101 | 16 | 0 | 0 | 461.0237 | 527.2332 | -527.2332 |  | -448.1482 | 0 | 617.2734 | 0
20170101 | 17 | 0 | 0 | 482.9772 | 552.3396 | -552.3396 |  | -143.7564 | 0 | 169.1252 | 0
20170101 | 18 | 0 | 0 | 526.8843 | 602.5522 | -602.5522 |  | -21.5635 | 0 | 25.3688 | 0
20170101 | 19 | 0 | 0 | 570.7913 | 652.7649 | -652.7649 |  | -3.2345 | 0 | 3.8053 | 0
20170101 | 20 | 0 | 0 | 680.5588 | 778.2966 | -778.2966 |  | -0.48518 | 0 | 0.5708 | 0
20170101 | 21 | 0 | 0 | 614.6983 | 702.9776 | -702.9776 |  | -0.072777 | 0 | 0.08562 | 0
20170101 | 22 | 0 | 0 | 570.7913 | 652.7649 | -652.7649 |  | -0.010917 | 0 | 0.012843 | 0
20170101 | 23 | 0 | 0 | 482.9772 | 552.3396 | -552.3396 |  | -0.0016375 | 0 | 0.0019264 | 0
20170101 | 24 | 0 | 0 | 342.4748 | 391.659 | -391.659 |  | -0.00024562 | 0 | 0.00028897 | 0
20170102 | 1 | 0 | 0 | 329.3027 | 376.5951 | -376.5951 |  | -3.6843e-05 | 0 | 4.3345e-05 | 0
20170102 | 2 | 0 | 0 | 241.4886 | 276.1698 | -276.1698 |  | -5.5265e-06 | 0 | 6.5017e-06 | 0
20170102 | 3 | 0 | 0 | 175.6281 | 200.8507 | -200.8507 |  | -8.2897e-07 | 0 | 9.7526e-07 | 0
20170102 | 4 | 0 | 0 | 166.8467 | 190.8082 | -190.8082 |  | -1.2435e-07 | 0 | 1.4629e-07 | 0
20170102 | 5 | 0 | 0 | 166.8467 | 190.8082 | -190.8082 |  | -1.8652e-08 | 0 | 2.1943e-08 | 0
20170102 | 6 | 0 | 0 | 175.6281 | 200.8507 | -200.8507 |  | -2.7978e-09 | 0 | 3.2915e-09 | 0
20170102 | 7 | 0 | 0 | 175.6281 | 200.8507 | -200.8507 |  | -4.1967e-10 | 0 | 4.9373e-10 | 0
20170102 | 8 | 0 | 0 | 219.5351 | 251.0634 | -251.0634 |  | -6.295e-11 | 0 | 7.4059e-11 | 0
20170102 | 9 | 30.5556 | 51.425 | 263.4421 | 301.2761 | -249.8511 |  | -9.4425e-12 | 0 | 1.1109e-11 | 0
20170102 | 10 | 66.6667 | 112.2 | 351.2562 | 401.7015 | -289.5015 |  | -1.4164e-12 | 0 | 1.6663e-12 | 0
20170102 | 11 | 125 | 210.375 | 461.0237 | 527.2332 | -316.8582 |  | -2.1246e-13 | 0 | 2.4995e-13 | 0
20170102 | 12 | 100 | 168.3 | 482.9772 | 552.3396 | -384.0396 |  | -3.1868e-14 | 0 | 3.7492e-14 | 0
20170102 | 13 | 94.4444 | 158.95 | 526.8843 | 602.5522 | -443.6022 |  | -4.7803e-15 | 0 | 5.6238e-15 | 0
20170102 | 14 | 72.2222 | 121.55 | 518.1029 | 592.5097 | -470.9597 |  | -7.1704e-16 | 0 | 8.4358e-16 | 0
20170102 | 15 | 30.5556 | 51.425 | 482.9772 | 552.3396 | -500.9146 |  | -1.0756e-16 | 0 | 1.2654e-16 | 0
20170102 | 16 | 2.7778 | 4.675 | 461.0237 | 527.2332 | -522.5582 |  | -1.6133e-17 | 0 | 1.898e-17 | 0
20170102 | 17 | 0 | 0 | 482.9772 | 552.3396 | -552.3396 |  | -2.42e-18 | 0 | 2.8471e-18 | 0
20170102 | 18 | 0 | 0 | 526.8843 | 602.5522 | -602.5522 |  | -3.63e-19 | 0 | 4.2706e-19 | 0
20170102 | 19 | 0 | 0 | 570.7913 | 652.7649 | -652.7649 |  | -5.445e-20 | 0 | 6.4059e-20 | 0
20170102 | 20 | 0 | 0 | 680.5588 | 778.2966 | -778.2966 |  | -8.1675e-21 | 0 | 9.6089e-21 | 0
20170102 | 21 | 0 | 0 | 614.6983 | 702.9776 | -702.9776 |  | -1.2251e-21 | 0 | 1.4413e-21 | 0
20170102 | 22 | 0 | 0 | 570.7913 | 652.7649 | -652.7649 |  | -1.8377e-22 | 0 | 2.162e-22 | 0
20170102 | 23 | 0 | 0 | 482.9772 | 552.3396 | -552.3396 |  | -2.7565e-23 | 0 | 3.243e-23 | 0
20170102 | 24 | 0 | 0 | 342.4748 | 391.659 | -391.659 |  | -4.1348e-24 | 0 | 4.8645e-24 | 0
20170103 | 1 | 0 | 0 | 329.3027 | 376.5951 | -376.5951 |  | -6.2022e-25 | 0 | 7.2967e-25 | 0
20170103 | 2 | 0 | 0 | 241.4886 | 276.1698 | -276.1698 |  | -9.3033e-26 | 0 | 1.0945e-25 | 0
20170103 | 3 | 0 | 0 | 175.6281 | 200.8507 | -200.8507 |  | -1.3955e-26 | 0 | 1.6418e-26 | 0
20170103 | 4 | 0 | 0 | 166.8467 | 190.8082 | -190.8082 |  | -2.0933e-27 | 0 | 2.4626e-27 | 0
20170103 | 5 | 0 | 0 | 166.8467 | 190.8082 | -190.8082 |  | -3.1399e-28 | 0 | 3.694e-28 | 0
20170103 | 6 | 0 | 0 | 175.6281 | 200.8507 | -200.8507 |  | -4.7098e-29 | 0 | 5.541e-29 | 0
20170103 | 7 | 0 | 0 | 175.6281 | 200.8507 | -200.8507 |  | -7.0647e-30 | 0 | 8.3114e-30 | 0
20170103 | 8 | 0 | 0 | 219.5351 | 251.0634 | -251.0634 |  | -1.0597e-30 | 0 | 1.2467e-30 | 0
20170103 | 9 | 11.1111 | 18.7 | 263.4421 | 301.2761 | -282.5761 |  | -1.5896e-31 | 0 | 1.8701e-31 | 0
20170103 | 10 | 41.6667 | 70.125 | 351.2562 | 401.7015 | -331.5765 |  | -2.3843e-32 | 0 | 2.8051e-32 | 0
20170103 | 11 | 50 | 84.15 | 461.0237 | 527.2332 | -443.0832 |  | -3.5765e-33 | 0 | 4.2077e-33 | 0
20170103 | 12 | 52.7778 | 88.825 | 482.9772 | 552.3396 | -463.5146 |  | -5.3648e-34 | 0 | 6.3115e-34 | 0
20170103 | 13 | 22.2222 | 37.4 | 526.8843 | 602.5522 | -565.1522 |  | -8.0472e-35 | 0 | 9.4672e-35 | 0
20170103 | 14 | 22.2222 | 37.4 | 518.1029 | 592.5097 | -555.1097 |  | -1.2071e-35 | 0 | 1.4201e-35 | 0
20170103 | 15 | 13.8889 | 23.375 | 482.9772 | 552.3396 | -528.9646 |  | -1.8106e-36 | 0 | 2.1301e-36 | 0
20170103 | 16 | 2.7778 | 4.675 | 461.0237 | 527.2332 | -522.5582 |  | -2.7159e-37 | 0 | 3.1952e-37 | 0
20170103 | 17 | 0 | 0 | 482.9772 | 552.3396 | -552.3396 |  | -4.0739e-38 | 0 | 4.7928e-38 | 0
20170103 | 18 | 0 | 0 | 526.8843 | 602.5522 | -602.5522 |  | -6.1108e-39 | 0 | 7.1892e-39 | 0
20170103 | 19 | 0 | 0 | 570.7913 | 652.7649 | -652.7649 |  | -9.1662e-40 | 0 | 1.0784e-39 | 0
20170103 | 20 | 0 | 0 | 680.5588 | 778.2966 | -778.2966 |  | -1.3749e-40 | 0 | 1.6176e-40 | 0
20170103 | 21 | 0 | 0 | 614.6983 | 702.9776 | -702.9776 |  | -2.0624e-41 | 0 | 2.4264e-41 | 0
20170103 | 22 | 0 | 0 | 570.7913 | 652.7649 | -652.7649 |  | -3.0936e-42 | 0 | 3.6395e-42 | 0
20170103 | 23 | 0 | 0 | 482.9772 | 552.3396 | -552.3396 |  | -4.6404e-43 | 0 | 5.4593e-43 | 0
20170103 | 24 | 0 | 0 | 342.4748 | 391.659 | -391.659 |  | -6.9606e-44 | 0 | 8.1889e-44 | 0
20170104 | 1 | 0 | 0 | 329.3027 | 376.5951 | -376.5951 |  | -1.0441e-44 | 0 | 1.2283e-44 | 0
20170104 | 2 | 0 | 0 | 241.4886 | 276.1698 | -276.1698 |  | -1.5661e-45 | 0 | 1.8425e-45 | 0
20170104 | 3 | 0 | 0 | 175.6281 | 200.8507 | -200.8507 |  | -2.3492e-46 | 0 | 2.7638e-46 | 0
20170104 | 4 | 0 | 0 | 166.8467 | 190.8082 | -190.8082 |  | -3.5238e-47 | 0 | 4.1457e-47 | 0
20170104 | 5 | 0 | 0 | 166.8467 | 190.8082 | -190.8082 |  | -5.2857e-48 | 0 | 6.2185e-48 | 0
20170104 | 6 | 0 | 0 | 175.6281 | 200.8507 | -200.8507 |  | -7.9286e-49 | 0 | 9.3277e-49 | 0
20170104 | 7 | 0 | 0 | 175.6281 | 200.8507 | -200.8507 |  | -1.1893e-49 | 0 | 1.3992e-49 | 0
20170104 | 8 | 0 | 0 | 219.5351 | 251.0634 | -251.0634 |  | -1.7839e-50 | 0 | 2.0987e-50 | 0
20170104 | 9 | 22.2222 | 37.4 | 263.4421 | 301.2761 | -263.8761 |  | -2.6759e-51 | 0 | 3.1481e-51 | 0
20170104 | 10 | 55.5556 | 93.5 | 351.2562 | 401.7015 | -308.2015 |  | -4.0138e-52 | 0 | 4.7222e-52 | 0
20170104 | 11 | 116.6667 | 196.35 | 461.0237 | 527.2332 | -330.8832 |  | -6.0207e-53 | 0 | 7.0832e-53 | 0
20170104 | 12 | 102.7778 | 172.975 | 482.9772 | 552.3396 | -379.3646 |  | -9.0311e-54 | 0 | 1.0625e-53 | 0
20170104 | 13 | 116.6667 | 196.35 | 526.8843 | 602.5522 | -406.2022 |  | -1.3547e-54 | 0 | 1.5937e-54 | 0
20170104 | 14 | 47.2222 | 79.475 | 518.1029 | 592.5097 | -513.0347 |  | -2.032e-55 | 0 | 2.3906e-55 | 0
20170104 | 15 | 52.7778 | 88.825 | 482.9772 | 552.3396 | -463.5146 |  | -3.048e-56 | 0 | 3.5859e-56 | 0
20170104 | 16 | 5.5556 | 9.35 | 461.0237 | 527.2332 | -517.8832 |  | -4.572e-57 | 0 | 5.3788e-57 | 0
20170104 | 17 | 0 | 0 | 482.9772 | 552.3396 | -552.3396 |  | -6.858e-58 | 0 | 8.0682e-58 | 0
20170104 | 18 | 0 | 0 | 526.8843 | 602.5522 | -602.5522 |  | -1.0287e-58 | 0 | 1.2102e-58 | 0
20170104 | 19 | 0 | 0 | 570.7913 | 652.7649 | -652.7649 |  | -1.5431e-59 | 0 | 1.8154e-59 | 0
20170104 | 20 | 0 | 0 | 680.5588 | 778.2966 | -778.2966 |  | -2.3146e-60 | 0 | 2.723e-60 | 0
20170104 | 21 | 0 | 0 | 614.6983 | 702.9776 | -702.9776 |  | -3.4719e-61 | 0 | 4.0845e-61 | 0
20170104 | 22 | 0 | 0 | 570.7913 | 652.7649 | -652.7649 |  | -5.2078e-62 | 0 | 6.1268e-62 | 0
20170104 | 23 | 0 | 0 | 482.9772 | 552.3396 | -552.3396 |  | -7.8117e-63 | 0 | 9.1902e-63 | 0
20170104 | 24 | 0 | 0 | 342.4748 | 391.659 | -391.659 |  | -1.1718e-63 | 0 | 1.3785e-63 | 0
20170105 | 1 | 0 | 0 | 329.3027 | 376.5951 | -376.5951 |  | -1.7576e-64 | 0 | 2.0678e-64 | 0
20170105 | 2 | 0 | 0 | 241.4886 | 276.1698 | -276.1698 |  | -2.6364e-65 | 0 | 3.1017e-65 | 0
20170105 | 3 | 0 | 0 | 175.6281 | 200.8507 | -200.8507 |  | -3.9547e-66 | 0 | 4.6526e-66 | 0
20170105 | 4 | 0 | 0 | 166.8467 | 190.8082 | -190.8082 |  | -5.932e-67 | 0 | 6.9788e-67 | 0
20170105 | 5 | 0 | 0 | 166.8467 | 190.8082 | -190.8082 |  | -8.898e-68 | 0 | 1.0468e-67 | 0
20170105 | 6 | 0 | 0 | 175.6281 | 200.8507 | -200.8507 |  | -1.3347e-68 | 0 | 1.5702e-68 | 0
20170105 | 7 | 0 | 0 | 175.6281 | 200.8507 | -200.8507 |  | -2.0021e-69 | 0 | 2.3554e-69 | 0
20170105 | 8 | 0 | 0 | 219.5351 | 251.0634 | -251.0634 |  | -3.0031e-70 | 0 | 3.533e-70 | 0
20170105 | 9 | 30.5556 | 51.425 | 263.4421 | 301.2761 | -249.8511 |  | -4.5046e-71 | 0 | 5.2996e-71 | 0
20170105 | 10 | 63.8889 | 107.525 | 351.2562 | 401.7015 | -294.1765 |  | -6.7569e-72 | 0 | 7.9493e-72 | 0
20170105 | 11 | 180.5556 | 303.875 | 461.0237 | 527.2332 | -223.3582 |  | -1.0135e-72 | 0 | 1.1924e-72 | 0
20170105 | 12 | 216.6667 | 364.65 | 482.9772 | 552.3396 | -187.6896 |  | -1.5203e-73 | 0 | 1.7886e-73 | 0
20170105 | 13 | 161.1111 | 271.15 | 526.8843 | 602.5522 | -331.4022 |  | -2.2805e-74 | 0 | 2.6829e-74 | 0
20170105 | 14 | 147.2222 | 247.775 | 518.1029 | 592.5097 | -344.7347 |  | -3.4207e-75 | 0 | 4.0243e-75 | 0
20170105 | 15 | 86.1111 | 144.925 | 482.9772 | 552.3396 | -407.4146 |  | -5.131e-76 | 0 | 6.0365e-76 | 0
20170105 | 16 | 8.3333 | 14.025 | 461.0237 | 527.2332 | -513.2082 |  | -7.6966e-77 | 0 | 9.0548e-77 | 0
20170105 | 17 | 0 | 0 | 482.9772 | 552.3396 | -552.3396 |  | -1.1545e-77 | 0 | 1.3582e-77 | 0
20170105 | 18 | 0 | 0 | 526.8843 | 602.5522 | -602.5522 |  | -1.7317e-78 | 0 | 2.0373e-78 | 0
20170105 | 19 | 0 | 0 | 570.7913 | 652.7649 | -652.7649 |  | -2.5976e-79 | 0 | 3.056e-79 | 0
20170105 | 20 | 0 | 0 | 680.5588 | 778.2966 | -778.2966 |  | -3.8964e-80 | 0 | 4.584e-80 | 0
20170105 | 21 | 0 | 0 | 614.6983 | 702.9776 | -702.9776 |  | -5.8446e-81 | 0 | 6.876e-81 | 0
20170105 | 22 | 0 | 0 | 570.7913 | 652.7649 | -652.7649 |  | -8.7669e-82 | 0 | 1.0314e-81 | 0
20170105 | 23 | 0 | 0 | 482.9772 | 552.3396 | -552.3396 |  | -1.315e-82 | 0 | 1.5471e-82 | 0
20170105 | 24 | 0 | 0 | 342.4748 | 391.659 | -391.659 |  | -1.9725e-83 | 0 | 2.3206e-83 | 0
20170106 | 1 | 0 | 0 | 329.3027 | 376.5951 | -376.5951 |  | -2.9588e-84 | 0 | 3.481e-84 | 0
20170106 | 2 | 0 | 0 | 241.4886 | 276.1698 | -276.1698 |  | -4.4382e-85 | 0 | 5.2214e-85 | 0
20170106 | 3 | 0 | 0 | 175.6281 | 200.8507 | -200.8507 |  | -6.6573e-86 | 0 | 7.8322e-86 | 0
20170106 | 4 | 0 | 0 | 166.8467 | 190.8082 | -190.8082 |  | -9.986e-87 | 0 | 1.1748e-86 | 0
20170106 | 5 | 0 | 0 | 166.8467 | 190.8082 | -190.8082 |  | -1.4979e-87 | 0 | 1.7622e-87 | 0
20170106 | 6 | 0 | 0 | 175.6281 | 200.8507 | -200.8507 |  | -2.2469e-88 | 0 | 2.6434e-88 | 0
20170106 | 7 | 0 | 0 | 175.6281 | 200.8507 | -200.8507 |  | -3.3703e-89 | 0 | 3.965e-89 | 0
20170106 | 8 | 0 | 0 | 219.5351 | 251.0634 | -251.0634 |  | -5.0554e-90 | 0 | 5.9476e-90 | 0
20170106 | 9 | 33.3333 | 56.1 | 263.4421 | 301.2761 | -245.1761 |  | -7.5831e-91 | 0 | 8.9213e-91 | 0
20170106 | 10 | 88.8889 | 149.6 | 351.2562 | 401.7015 | -252.1015 |  | -1.1375e-91 | 0 | 1.3382e-91 | 0
20170106 | 11 | 125 | 210.375 | 461.0237 | 527.2332 | -316.8582 |  | -1.7062e-92 | 0 | 2.0073e-92 | 0
20170106 | 12 | 169.4444 | 285.175 | 482.9772 | 552.3396 | -267.1646 |  | -2.5593e-93 | 0 | 3.0109e-93 | 0
20170106 | 13 | 175 | 294.525 | 526.8843 | 602.5522 | -308.0272 |  | -3.839e-94 | 0 | 4.5164e-94 | 0
20170106 | 14 | 113.8889 | 191.675 | 518.1029 | 592.5097 | -400.8347 |  | -5.7584e-95 | 0 | 6.7746e-95 | 0
20170106 | 15 | 44.4444 | 74.8 | 482.9772 | 552.3396 | -477.5396 |  | -8.6377e-96 | 0 | 1.0162e-95 | 0
20170106 | 16 | 5.5556 | 9.35 | 461.0237 | 527.2332 | -517.8832 |  | -1.2956e-96 | 0 | 1.5243e-96 | 0
20170106 | 17 | 0 | 0 | 482.9772 | 552.3396 | -552.3396 |  | -1.9435e-97 | 0 | 2.2864e-97 | 0
20170106 | 18 | 0 | 0 | 526.8843 | 602.5522 | -602.5522 |  | -2.9152e-98 | 0 | 3.4297e-98 | 0
20170106 | 19 | 0 | 0 | 570.7913 | 652.7649 | -652.7649 |  | -4.3728e-99 | 0 | 5.1445e-99 | 0
20170106 | 20 | 0 | 0 | 680.5588 | 778.2966 | -778.2966 |  | -6.5592e-100 | 0 | 7.7167e-100 | 0
20170106 | 21 | 0 | 0 | 614.6983 | 702.9776 | -702.9776 |  | -9.8388e-101 | 0 | 1.1575e-100 | 0
20170106 | 22 | 0 | 0 | 570.7913 | 652.7649 | -652.7649 |  | -1.4758e-101 | 0 | 1.7363e-101 | 0
20170106 | 23 | 0 | 0 | 482.9772 | 552.3396 | -552.3396 |  | -2.2137e-102 | 0 | 2.6044e-102 | 0
20170106 | 24 | 0 | 0 | 342.4748 | 391.659 | -391.659 |  | -3.3206e-103 | 0 | 3.9066e-103 | 0
20170107 | 1 | 0 | 0 | 329.3027 | 376.5951 | -376.5951 |  | -4.9809e-104 | 0 | 5.8599e-104 | 0
20170107 | 2 | 0 | 0 | 241.4886 | 276.1698 | -276.1698 |  | -7.4714e-105 | 0 | 8.7898e-105 | 0
20170107 | 3 | 0 | 0 | 175.6281 | 200.8507 | -200.8507 |  | -1.1207e-105 | 0 | 1.3185e-105 | 0
20170107 | 4 | 0 | 0 | 166.8467 | 190.8082 | -190.8082 |  | -1.6811e-106 | 0 | 1.9777e-106 | 0
20170107 | 5 | 0 | 0 | 166.8467 | 190.8082 | -190.8082 |  | -2.5216e-107 | 0 | 2.9666e-107 | 0
20170107 | 6 | 0 | 0 | 175.6281 | 200.8507 | -200.8507 |  | -3.7824e-108 | 0 | 4.4499e-108 | 0
20170107 | 7 | 0 | 0 | 175.6281 | 200.8507 | -200.8507 |  | -5.6736e-109 | 0 | 6.6748e-109 | 0
20170107 | 8 | 0 | 0 | 219.5351 | 251.0634 | -251.0634 |  | -8.5103e-110 | 0 | 1.0012e-109 | 0
20170107 | 9 | 8.3333 | 14.025 | 263.4421 | 301.2761 | -287.2511 |  | -1.2766e-110 | 0 | 1.5018e-110 | 0
20170107 | 10 | 16.6667 | 28.05 | 351.2562 | 401.7015 | -373.6515 |  | -1.9148e-111 | 0 | 2.2527e-111 | 0
20170107 | 11 | 30.5556 | 51.425 | 461.0237 | 527.2332 | -475.8082 |  | -2.8722e-112 | 0 | 3.3791e-112 | 0
20170107 | 12 | 41.6667 | 70.125 | 482.9772 | 552.3396 | -482.2146 |  | -4.3084e-113 | 0 | 5.0687e-113 | 0
20170107 | 13 | 38.8889 | 65.45 | 526.8843 | 602.5522 | -537.1022 |  | -6.4625e-114 | 0 | 7.603e-114 | 0
20170107 | 14 | 27.7778 | 46.75 | 518.1029 | 592.5097 | -545.7597 |  | -9.6938e-115 | 0 | 1.1404e-114 | 0
20170107 | 15 | 13.8889 | 23.375 | 482.9772 | 552.3396 | -528.9646 |  | -1.4541e-115 | 0 | 1.7107e-115 | 0
20170107 | 16 | 5.5556 | 9.35 | 461.0237 | 527.2332 | -517.8832 |  | -2.1811e-116 | 0 | 2.566e-116 | 0
20170107 | 17 | 0 | 0 | 482.9772 | 552.3396 | -552.3396 |  | -3.2717e-117 | 0 | 3.849e-117 | 0
20170107 | 18 | 0 | 0 | 526.8843 | 602.5522 | -602.5522 |  | -4.9075e-118 | 0 | 5.7735e-118 | 0
20170107 | 19 | 0 | 0 | 570.7913 | 652.7649 | -652.7649 |  | -7.3612e-119 | 0 | 8.6603e-119 | 0
20170107 | 20 | 0 | 0 | 680.5588 | 778.2966 | -778.2966 |  | -1.1042e-119 | 0 | 1.299e-119 | 0
20170107 | 21 | 0 | 0 | 614.6983 | 702.9776 | -702.9776 |  | -1.6563e-120 | 0 | 1.9486e-120 | 0
20170107 | 22 | 0 | 0 | 570.7913 | 652.7649 | -652.7649 |  | -2.4844e-121 | 0 | 2.9228e-121 | 0
20170107 | 23 | 0 | 0 | 482.9772 | 552.3396 | -552.3396 |  | -3.7266e-122 | 0 | 4.3843e-122 | 0
20170107 | 24 | 0 | 0 | 342.4748 | 391.659 | -391.659 |  | -5.5899e-123 | 0 | 6.5764e-123 | 0
20170108 | 1 | 0 | 0 | 329.3027 | 376.5951 | -376.5951 |  | -8.3849e-124 | 0 | 9.8646e-124 | 0
20170108 | 2 | 0 | 0 | 241.4886 | 276.1698 | -276.1698 |  | -1.2577e-124 | 0 | 1.4797e-124 | 0
20170108 | 3 | 0 | 0 | 175.6281 | 200.8507 | -200.8507 |  | -1.8866e-125 | 0 | 2.2195e-125 | 0
20170108 | 4 | 0 | 0 | 166.8467 | 190.8082 | -190.8082 |  | -2.8299e-126 | 0 | 3.3293e-126 | 0
20170108 | 5 | 0 | 0 | 166.8467 | 190.8082 | -190.8082 |  | -4.2449e-127 | 0 | 4.994e-127 | 0
20170108 | 6 | 0 | 0 | 175.6281 | 200.8507 | -200.8507 |  | -6.3673e-128 | 0 | 7.4909e-128 | 0
20170108 | 7 | 0 | 0 | 175.6281 | 200.8507 | -200.8507 |  | -9.5509e-129 | 0 | 1.1236e-128 | 0
20170108 | 8 | 2.7778 | 4.675 | 219.5351 | 251.0634 | -246.3884 |  | -1.4326e-129 | 0 | 1.6855e-129 | 0
20170108 | 9 | 22.2222 | 37.4 | 263.4421 | 301.2761 | -263.8761 |  | -2.149e-130 | 0 | 2.5282e-130 | 0
20170108 | 10 | 61.1111 | 102.85 | 351.2562 | 401.7015 | -298.8515 |  | -3.2234e-131 | 0 | 3.7923e-131 | 0
20170108 | 11 | 88.8889 | 149.6 | 461.0237 | 527.2332 | -377.6332 |  | -4.8352e-132 | 0 | 5.6884e-132 | 0
20170108 | 12 | 77.7778 | 130.9 | 482.9772 | 552.3396 | -421.4396 |  | -7.2527e-133 | 0 | 8.5326e-133 | 0
20170108 | 13 | 80.5556 | 135.575 | 526.8843 | 602.5522 | -466.9772 |  | -1.0879e-133 | 0 | 1.2799e-133 | 0
20170108 | 14 | 52.7778 | 88.825 | 518.1029 | 592.5097 | -503.6847 |  | -1.6319e-134 | 0 | 1.9198e-134 | 0
20170108 | 15 | 19.4444 | 32.725 | 482.9772 | 552.3396 | -519.6146 |  | -2.4478e-135 | 0 | 2.8798e-135 | 0
20170108 | 16 | 2.7778 | 4.675 | 461.0237 | 527.2332 | -522.5582 |  | -3.6717e-136 | 0 | 4.3197e-136 | 0
20170108 | 17 | 0 | 0 | 482.9772 | 552.3396 | -552.3396 |  | -5.5076e-137 | 0 | 6.4795e-137 | 0
20170108 | 18 | 0 | 0 | 526.8843 | 602.5522 | -602.5522 |  | -8.2613e-138 | 0 | 9.7192e-138 | 0
20170108 | 19 | 0 | 0 | 570.7913 | 652.7649 | -652.7649 |  | -1.2392e-138 | 0 | 1.4579e-138 | 0
20170108 | 20 | 0 | 0 | 680.5588 | 778.2966 | -778.2966 |  | -1.8588e-139 | 0 | 2.1868e-139 | 0
20170108 | 21 | 0 | 0 | 614.6983 | 702.9776 | -702.9776 |  | -2.7882e-140 | 0 | 3.2802e-140 | 0
20170108 | 22 | 0 | 0 | 570.7913 | 652.7649 | -652.7649 |  | -4.1823e-141 | 0 | 4.9204e-141 | 0
20170108 | 23 | 0 | 0 | 482.9772 | 552.3396 | -552.3396 |  | -6.2734e-142 | 0 | 7.3805e-142 | 0
20170108 | 24 | 0 | 0 | 342.4748 | 391.659 | -391.659 |  | -9.4102e-143 | 0 | 1.1071e-142 | 0
20170109 | 1 | 0 | 0 | 329.3027 | 376.5951 | -376.5951 |  | -1.4115e-143 | 0 | 1.6606e-143 | 0
20170109 | 2 | 0 | 0 | 241.4886 | 276.1698 | -276.1698 |  | -2.1173e-144 | 0 | 2.4909e-144 | 0
20170109 | 3 | 0 | 0 | 175.6281 | 200.8507 | -200.8507 |  | -3.1759e-145 | 0 | 3.7364e-145 | 0
20170109 | 4 | 0 | 0 | 166.8467 | 190.8082 | -190.8082 |  | -4.7639e-146 | 0 | 5.6046e-146 | 0
20170109 | 5 | 0 | 0 | 166.8467 | 190.8082 | -190.8082 |  | -7.1459e-147 | 0 | 8.4069e-147 | 0
20170109 | 6 | 0 | 0 | 175.6281 | 200.8507 | -200.8507 |  | -1.0719e-147 | 0 | 1.261e-147 | 0
20170109 | 7 | 0 | 0 | 175.6281 | 200.8507 | -200.8507 |  | -1.6078e-148 | 0 | 1.8915e-148 | 0
20170109 | 8 | 0 | 0 | 219.5351 | 251.0634 | -251.0634 |  | -2.4117e-149 | 0 | 2.8373e-149 | 0
20170109 | 9 | 13.8889 | 23.375 | 263.4421 | 301.2761 | -277.9011 |  | -3.6176e-150 | 0 | 4.256e-150 | 0
20170109 | 10 | 50 | 84.15 | 351.2562 | 401.7015 | -317.5515 |  | -5.4264e-151 | 0 | 6.384e-151 | 0
20170109 | 11 | 38.8889 | 65.45 | 461.0237 | 527.2332 | -461.7832 |  | -8.1396e-152 | 0 | 9.576e-152 | 0
20170109 | 12 | 94.4444 | 158.95 | 482.9772 | 552.3396 | -393.3896 |  | -1.2209e-152 | 0 | 1.4364e-152 | 0
20170109 | 13 | 52.7778 | 88.825 | 526.8843 | 602.5522 | -513.7272 |  | -1.8314e-153 | 0 | 2.1546e-153 | 0
20170109 | 14 | 22.2222 | 37.4 | 518.1029 | 592.5097 | -555.1097 |  | -2.7471e-154 | 0 | 3.2319e-154 | 0
20170109 | 15 | 13.8889 | 23.375 | 482.9772 | 552.3396 | -528.9646 |  | -4.1207e-155 | 0 | 4.8478e-155 | 0
20170109 | 16 | 2.7778 | 4.675 | 461.0237 | 527.2332 | -522.5582 |  | -6.181e-156 | 0 | 7.2717e-156 | 0
20170109 | 17 | 0 | 0 | 482.9772 | 552.3396 | -552.3396 |  | -9.2715e-157 | 0 | 1.0908e-156 | 0
20170109 | 18 | 0 | 0 | 526.8843 | 602.5522 | -602.5522 |  | -1.3907e-157 | 0 | 1.6361e-157 | 0
20170109 | 19 | 0 | 0 | 570.7913 | 652.7649 | -652.7649 |  | -2.0861e-158 | 0 | 2.4542e-158 | 0
20170109 | 20 | 0 | 0 | 680.5588 | 778.2966 | -778.2966 |  | -3.1291e-159 | 0 | 3.6813e-159 | 0
20170109 | 21 | 0 | 0 | 614.6983 | 702.9776 | -702.9776 |  | -4.6937e-160 | 0 | 5.522e-160 | 0
20170109 | 22 | 0 | 0 | 570.7913 | 652.7649 | -652.7649 |  | -7.0405e-161 | 0 | 8.283e-161 | 0
20170109 | 23 | 0 | 0 | 482.9772 | 552.3396 | -552.3396 |  | -1.0561e-161 | 0 | 1.2424e-161 | 0
20170109 | 24 | 0 | 0 | 342.4748 | 391.659 | -391.659 |  | -1.5841e-162 | 0 | 1.8637e-162 | 0
20170110 | 1 | 0 | 0 | 329.3027 | 376.5951 | -376.5951 |  | -2.3762e-163 | 0 | 2.7955e-163 | 0
20170110 | 2 | 0 | 0 | 241.4886 | 276.1698 | -276.1698 |  | -3.5643e-164 | 0 | 4.1933e-164 | 0
20170110 | 3 | 0 | 0 | 175.6281 | 200.8507 | -200.8507 |  | -5.3464e-165 | 0 | 6.2899e-165 | 0
20170110 | 4 | 0 | 0 | 166.8467 | 190.8082 | -190.8082 |  | -8.0196e-166 | 0 | 9.4348e-166 | 0
20170110 | 5 | 0 | 0 | 166.8467 | 190.8082 | -190.8082 |  | -1.2029e-166 | 0 | 1.4152e-166 | 0
20170110 | 6 | 0 | 0 | 175.6281 | 200.8507 | -200.8507 |  | -1.8044e-167 | 0 | 2.1228e-167 | 0
20170110 | 7 | 0 | 0 | 175.6281 | 200.8507 | -200.8507 |  | -2.7066e-168 | 0 | 3.1843e-168 | 0
20170110 | 8 | 0 | 0 | 219.5351 | 251.0634 | -251.0634 |  | -4.0599e-169 | 0 | 4.7764e-169 | 0
20170110 | 9 | 25 | 42.075 | 263.4421 | 301.2761 | -259.2011 |  | -6.0899e-170 | 0 | 7.1646e-170 | 0
20170110 | 10 | 72.2222 | 121.55 | 351.2562 | 401.7015 | -280.1515 |  | -9.1348e-171 | 0 | 1.0747e-170 | 0
20170110 | 11 | 186.1111 | 313.225 | 461.0237 | 527.2332 | -214.0082 |  | -1.3702e-171 | 0 | 1.612e-171 | 0
20170110 | 12 | 211.1111 | 355.3 | 482.9772 | 552.3396 | -197.0396 |  | -2.0553e-172 | 0 | 2.418e-172 | 0
20170110 | 13 | 105.5556 | 177.65 | 526.8843 | 602.5522 | -424.9022 |  | -3.083e-173 | 0 | 3.6271e-173 | 0
20170110 | 14 | 66.6667 | 112.2 | 518.1029 | 592.5097 | -480.3097 |  | -4.6245e-174 | 0 | 5.4406e-174 | 0
20170110 | 15 | 38.8889 | 65.45 | 482.9772 | 552.3396 | -486.8896 |  | -6.9368e-175 | 0 | 8.1609e-175 | 0
20170110 | 16 | 11.1111 | 18.7 | 461.0237 | 527.2332 | -508.5332 |  | -1.0405e-175 | 0 | 1.2241e-175 | 0
20170110 | 17 | 0 | 0 | 482.9772 | 552.3396 | -552.3396 |  | -1.5608e-176 | 0 | 1.8362e-176 | 0
20170110 | 18 | 0 | 0 | 526.8843 | 602.5522 | -602.5522 |  | -2.3412e-177 | 0 | 2.7543e-177 | 0
20170110 | 19 | 0 | 0 | 570.7913 | 652.7649 | -652.7649 |  | -3.5117e-178 | 0 | 4.1315e-178 | 0
20170110 | 20 | 0 | 0 | 680.5588 | 778.2966 | -778.2966 |  | -5.2676e-179 | 0 | 6.1972e-179 | 0
20170110 | 21 | 0 | 0 | 614.6983 | 702.9776 | -702.9776 |  | -7.9014e-180 | 0 | 9.2958e-180 | 0
20170110 | 22 | 0 | 0 | 570.7913 | 652.7649 | -652.7649 |  | -1.1852e-180 | 0 | 1.3944e-180 | 0
20170110 | 23 | 0 | 0 | 482.9772 | 552.3396 | -552.3396 |  | -1.7778e-181 | 0 | 2.0915e-181 | 0
20170110 | 24 | 0 | 0 | 342.4748 | 391.659 | -391.659 |  | -2.6667e-182 | 0 | 3.1373e-182 | 0
20170111 | 1 | 0 | 0 | 329.3027 | 376.5951 | -376.5951 |  | -4.0001e-183 | 0 | 4.706e-183 | 0
20170111 | 2 | 0 | 0 | 241.4886 | 276.1698 | -276.1698 |  | -6.0001e-184 | 0 | 7.059e-184 | 0
20170111 | 3 | 0 | 0 | 175.6281 | 200.8507 | -200.8507 |  | -9.0002e-185 | 0 | 1.0588e-184 | 0
20170111 | 4 | 0 | 0 | 166.8467 | 190.8082 | -190.8082 |  | -1.35e-185 | 0 | 1.5883e-185 | 0
20170111 | 5 | 0 | 0 | 166.8467 | 190.8082 | -190.8082 |  | -2.025e-186 | 0 | 2.3824e-186 | 0
20170111 | 6 | 0 | 0 | 175.6281 | 200.8507 | -200.8507 |  | -3.0376e-187 | 0 | 3.5736e-187 | 0
20170111 | 7 | 0 | 0 | 175.6281 | 200.8507 | -200.8507 |  | -4.5563e-188 | 0 | 5.3604e-188 | 0
20170111 | 8 | 0 | 0 | 219.5351 | 251.0634 | -251.0634 |  | -6.8345e-189 | 0 | 8.0406e-189 | 0
20170111 | 9 | 5.5556 | 9.35 | 263.4421 | 301.2761 | -291.9261 |  | -1.0252e-189 | 0 | 1.2061e-189 | 0
20170111 | 10 | 47.2222 | 79.475 | 351.2562 | 401.7015 | -322.2265 |  | -1.5378e-190 | 0 | 1.8091e-190 | 0
20170111 | 11 | 113.8889 | 191.675 | 461.0237 | 527.2332 | -335.5582 |  | -2.3067e-191 | 0 | 2.7137e-191 | 0
20170111 | 12 | 175 | 294.525 | 482.9772 | 552.3396 | -257.8146 |  | -3.46e-192 | 0 | 4.0706e-192 | 0
20170111 | 13 | 127.7778 | 215.05 | 526.8843 | 602.5522 | -387.5022 |  | -5.19e-193 | 0 | 6.1058e-193 | 0
20170111 | 14 | 88.8889 | 149.6 | 518.1029 | 592.5097 | -442.9097 |  | -7.7849e-194 | 0 | 9.1588e-194 | 0
20170111 | 15 | 41.6667 | 70.125 | 482.9772 | 552.3396 | -482.2146 |  | -1.1677e-194 | 0 | 1.3738e-194 | 0
20170111 | 16 | 5.5556 | 9.35 | 461.0237 | 527.2332 | -517.8832 |  | -1.7516e-195 | 0 | 2.0607e-195 | 0
20170111 | 17 | 0 | 0 | 482.9772 | 552.3396 | -552.3396 |  | -2.6274e-196 | 0 | 3.0911e-196 | 0
20170111 | 18 | 0 | 0 | 526.8843 | 602.5522 | -602.5522 |  | -3.9411e-197 | 0 | 4.6366e-197 | 0
20170111 | 19 | 0 | 0 | 570.7913 | 652.7649 | -652.7649 |  | -5.9117e-198 | 0 | 6.9549e-198 | 0
20170111 | 20 | 0 | 0 | 680.5588 | 778.2966 | -778.2966 |  | -8.8675e-199 | 0 | 1.0432e-198 | 0
20170111 | 21 | 0 | 0 | 614.6983 | 702.9776 | -702.9776 |  | -1.3301e-199 | 0 | 1.5649e-199 | 0
20170111 | 22 | 0 | 0 | 570.7913 | 652.7649 | -652.7649 |  | -1.9952e-200 | 0 | 2.3473e-200 | 0
20170111 | 23 | 0 | 0 | 482.9772 | 552.3396 | -552.3396 |  | -2.9928e-201 | 0 | 3.5209e-201 | 0
20170111 | 24 | 0 | 0 | 342.4748 | 391.659 | -391.659 |  | -4.4892e-202 | 0 | 5.2814e-202 | 0
20170112 | 1 | 0 | 0 | 329.3027 | 376.5951 | -376.5951 |  | -6.7338e-203 | 0 | 7.9221e-203 | 0
20170112 | 2 | 0 | 0 | 241.4886 | 276.1698 | -276.1698 |  | -1.0101e-203 | 0 | 1.1883e-203 | 0
20170112 | 3 | 0 | 0 | 175.6281 | 200.8507 | -200.8507 |  | -1.5151e-204 | 0 | 1.7825e-204 | 0
20170112 | 4 | 0 | 0 | 166.8467 | 190.8082 | -190.8082 |  | -2.2727e-205 | 0 | 2.6737e-205 | 0
20170112 | 5 | 0 | 0 | 166.8467 | 190.8082 | -190.8082 |  | -3.409e-206 | 0 | 4.0106e-206 | 0
20170112 | 6 | 0 | 0 | 175.6281 | 200.8507 | -200.8507 |  | -5.1135e-207 | 0 | 6.0158e-207 | 0
20170112 | 7 | 0 | 0 | 175.6281 | 200.8507 | -200.8507 |  | -7.6702e-208 | 0 | 9.0238e-208 | 0
20170112 | 8 | 5.5556 | 9.35 | 219.5351 | 251.0634 | -241.7134 |  | -1.1505e-208 | 0 | 1.3536e-208 | 0
20170112 | 9 | 66.6667 | 112.2 | 263.4421 | 301.2761 | -189.0761 |  | -1.7258e-209 | 0 | 2.0303e-209 | 0
20170112 | 10 | 97.2222 | 163.625 | 351.2562 | 401.7015 | -238.0765 |  | -2.5887e-210 | 0 | 3.0455e-210 | 0
20170112 | 11 | 111.1111 | 187 | 461.0237 | 527.2332 | -340.2332 |  | -3.883e-211 | 0 | 4.5683e-211 | 0
20170112 | 12 | 136.1111 | 229.075 | 482.9772 | 552.3396 | -323.2646 |  | -5.8246e-212 | 0 | 6.8524e-212 | 0
20170112 | 13 | 116.6667 | 196.35 | 526.8843 | 602.5522 | -406.2022 |  | -8.7368e-213 | 0 | 1.0279e-212 | 0
20170112 | 14 | 83.3333 | 140.25 | 518.1029 | 592.5097 | -452.2597 |  | -1.3105e-213 | 0 | 1.5418e-213 | 0
20170112 | 15 | 44.4444 | 74.8 | 482.9772 | 552.3396 | -477.5396 |  | -1.9658e-214 | 0 | 2.3127e-214 | 0
20170112 | 16 | 5.5556 | 9.35 | 461.0237 | 527.2332 | -517.8832 |  | -2.9487e-215 | 0 | 3.469e-215 | 0
20170112 | 17 | 0 | 0 | 482.9772 | 552.3396 | -552.3396 |  | -4.423e-216 | 0 | 5.2036e-216 | 0
20170112 | 18 | 0 | 0 | 526.8843 | 602.5522 | -602.5522 |  | -6.6345e-217 | 0 | 7.8053e-217 | 0
20170112 | 19 | 0 | 0 | 570.7913 | 652.7649 | -652.7649 |  | -9.9518e-218 | 0 | 1.1708e-217 | 0
20170112 | 20 | 0 | 0 | 680.5588 | 778.2966 | -778.2966 |  | -1.4928e-218 | 0 | 1.7562e-218 | 0
20170112 | 21 | 0 | 0 | 614.6983 | 702.9776 | -702.9776 |  | -2.2392e-219 | 0 | 2.6343e-219 | 0
20170112 | 22 | 0 | 0 | 570.7913 | 652.7649 | -652.7649 |  | -3.3587e-220 | 0 | 3.9515e-220 | 0
20170112 | 23 | 0 | 0 | 482.9772 | 552.3396 | -552.3396 |  | -5.0381e-221 | 0 | 5.9272e-221 | 0
20170112 | 24 | 0 | 0 | 342.4748 | 391.659 | -391.659 |  | -7.5572e-222 | 0 | 8.8908e-222 | 0
20170113 | 1 | 0 | 0 | 329.3027 | 376.5951 | -376.5951 |  | -1.1336e-222 | 0 | 1.3336e-222 | 0
20170113 | 2 | 0 | 0 | 241.4886 | 276.1698 | -276.1698 |  | -1.7004e-223 | 0 | 2.0004e-223 | 0
20170113 | 3 | 0 | 0 | 175.6281 | 200.8507 | -200.8507 |  | -2.5505e-224 | 0 | 3.0006e-224 | 0
20170113 | 4 | 0 | 0 | 166.8467 | 190.8082 | -190.8082 |  | -3.8258e-225 | 0 | 4.501e-225 | 0
20170113 | 5 | 0 | 0 | 166.8467 | 190.8082 | -190.8082 |  | -5.7387e-226 | 0 | 6.7514e-226 | 0
20170113 | 6 | 0 | 0 | 175.6281 | 200.8507 | -200.8507 |  | -8.6081e-227 | 0 | 1.0127e-226 | 0
20170113 | 7 | 0 | 0 | 175.6281 | 200.8507 | -200.8507 |  | -1.2912e-227 | 0 | 1.5191e-227 | 0
20170113 | 8 | 0 | 0 | 219.5351 | 251.0634 | -251.0634 |  | -1.9368e-228 | 0 | 2.2786e-228 | 0
20170113 | 9 | 11.1111 | 18.7 | 263.4421 | 301.2761 | -282.5761 |  | -2.9052e-229 | 0 | 3.4179e-229 | 0
20170113 | 10 | 61.1111 | 102.85 | 351.2562 | 401.7015 | -298.8515 |  | -4.3578e-230 | 0 | 5.1269e-230 | 0
20170113 | 11 | 116.6667 | 196.35 | 461.0237 | 527.2332 | -330.8832 |  | -6.5368e-231 | 0 | 7.6903e-231 | 0
20170113 | 12 | 225 | 378.675 | 482.9772 | 552.3396 | -173.6646 |  | -9.8051e-232 | 0 | 1.1535e-231 | 0
20170113 | 13 | 175 | 294.525 | 526.8843 | 602.5522 | -308.0272 |  | -1.4708e-232 | 0 | 1.7303e-232 | 0
20170113 | 14 | 97.2222 | 163.625 | 518.1029 | 592.5097 | -428.8847 |  | -2.2062e-233 | 0 | 2.5955e-233 | 0
20170113 | 15 | 33.3333 | 56.1 | 482.9772 | 552.3396 | -496.2396 |  | -3.3092e-234 | 0 | 3.8932e-234 | 0
20170113 | 16 | 2.7778 | 4.675 | 461.0237 | 527.2332 | -522.5582 |  | -4.9639e-235 | 0 | 5.8398e-235 | 0
20170113 | 17 | 0 | 0 | 482.9772 | 552.3396 | -552.3396 |  | -7.4458e-236 | 0 | 8.7597e-236 | 0
20170113 | 18 | 0 | 0 | 526.8843 | 602.5522 | -602.5522 |  | -1.1169e-236 | 0 | 1.314e-236 | 0
20170113 | 19 | 0 | 0 | 570.7913 | 652.7649 | -652.7649 |  | -1.6753e-237 | 0 | 1.9709e-237 | 0
20170113 | 20 | 0 | 0 | 680.5588 | 778.2966 | -778.2966 |  | -2.5129e-238 | 0 | 2.9564e-238 | 0
20170113 | 21 | 0 | 0 | 614.6983 | 702.9776 | -702.9776 |  | -3.7694e-239 | 0 | 4.4346e-239 | 0
20170113 | 22 | 0 | 0 | 570.7913 | 652.7649 | -652.7649 |  | -5.6541e-240 | 0 | 6.6519e-240 | 0
20170113 | 23 | 0 | 0 | 482.9772 | 552.3396 | -552.3396 |  | -8.4812e-241 | 0 | 9.9779e-241 | 0
20170113 | 24 | 0 | 0 | 342.4748 | 391.659 | -391.659 |  | -1.2722e-241 | 0 | 1.4967e-241 | 0
20170114 | 1 | 0 | 0 | 329.3027 | 376.5951 | -376.5951 |  | -1.9083e-242 | 0 | 2.245e-242 | 0
20170114 | 2 | 0 | 0 | 241.4886 | 276.1698 | -276.1698 |  | -2.8624e-243 | 0 | 3.3675e-243 | 0
20170114 | 3 | 0 | 0 | 175.6281 | 200.8507 | -200.8507 |  | -4.2936e-244 | 0 | 5.0513e-244 | 0
20170114 | 4 | 0 | 0 | 166.8467 | 190.8082 | -190.8082 |  | -6.4404e-245 | 0 | 7.577e-245 | 0
20170114 | 5 | 0 | 0 | 166.8467 | 190.8082 | -190.8082 |  | -9.6606e-246 | 0 | 1.1365e-245 | 0
20170114 | 6 | 0 | 0 | 175.6281 | 200.8507 | -200.8507 |  | -1.4491e-246 | 0 | 1.7048e-246 | 0
20170114 | 7 | 0 | 0 | 175.6281 | 200.8507 | -200.8507 |  | -2.1736e-247 | 0 | 2.5572e-247 | 0
20170114 | 8 | 0 | 0 | 219.5351 | 251.0634 | -251.0634 |  | -3.2605e-248 | 0 | 3.8358e-248 | 0
20170114 | 9 | 16.6667 | 28.05 | 263.4421 | 301.2761 | -273.2261 |  | -4.8907e-249 | 0 | 5.7538e-249 | 0
20170114 | 10 | 52.7778 | 88.825 | 351.2562 | 401.7015 | -312.8765 |  | -7.336e-250 | 0 | 8.6306e-250 | 0
20170114 | 11 | 33.3333 | 56.1 | 461.0237 | 527.2332 | -471.1332 |  | -1.1004e-250 | 0 | 1.2946e-250 | 0
20170114 | 12 | 163.8889 | 275.825 | 482.9772 | 552.3396 | -276.5146 |  | -1.6506e-251 | 0 | 1.9419e-251 | 0
20170114 | 13 | 102.7778 | 172.975 | 526.8843 | 602.5522 | -429.5772 |  | -2.4759e-252 | 0 | 2.9128e-252 | 0
20170114 | 14 | 158.3333 | 266.475 | 518.1029 | 592.5097 | -326.0347 |  | -3.7139e-253 | 0 | 4.3693e-253 | 0
20170114 | 15 | 38.8889 | 65.45 | 482.9772 | 552.3396 | -486.8896 |  | -5.5708e-254 | 0 | 6.5539e-254 | 0
20170114 | 16 | 5.5556 | 9.35 | 461.0237 | 527.2332 | -517.8832 |  | -8.3562e-255 | 0 | 9.8308e-255 | 0
20170114 | 17 | 0 | 0 | 482.9772 | 552.3396 | -552.3396 |  | -1.2534e-255 | 0 | 1.4746e-255 | 0
20170114 | 18 | 0 | 0 | 526.8843 | 602.5522 | -602.5522 |  | -1.8801e-256 | 0 | 2.2119e-256 | 0
20170114 | 19 | 0 | 0 | 570.7913 | 652.7649 | -652.7649 |  | -2.8202e-257 | 0 | 3.3179e-257 | 0
20170114 | 20 | 0 | 0 | 680.5588 | 778.2966 | -778.2966 |  | -4.2303e-258 | 0 | 4.9769e-258 | 0
20170114 | 21 | 0 | 0 | 614.6983 | 702.9776 | -702.9776 |  | -6.3455e-259 | 0 | 7.4653e-259 | 0
20170114 | 22 | 0 | 0 | 570.7913 | 652.7649 | -652.7649 |  | -9.5182e-260 | 0 | 1.1198e-259 | 0
20170114 | 23 | 0 | 0 | 482.9772 | 552.3396 | -552.3396 |  | -1.4277e-260 | 0 | 1.6797e-260 | 0
20170114 | 24 | 0 | 0 | 342.4748 | 391.659 | -391.659 |  | -2.1416e-261 | 0 | 2.5195e-261 | 0
20170115 | 1 | 0 | 0 | 329.3027 | 376.5951 | -376.5951 |  | -3.2124e-262 | 0 | 3.7793e-262 | 0
20170115 | 2 | 0 | 0 | 241.4886 | 276.1698 | -276.1698 |  | -4.8186e-263 | 0 | 5.6689e-263 | 0
20170115 | 3 | 0 | 0 | 175.6281 | 200.8507 | -200.8507 |  | -7.2279e-264 | 0 | 8.5034e-264 | 0
20170115 | 4 | 0 | 0 | 166.8467 | 190.8082 | -190.8082 |  | -1.0842e-264 | 0 | 1.2755e-264 | 0
20170115 | 5 | 0 | 0 | 166.8467 | 190.8082 | -190.8082 |  | -1.6263e-265 | 0 | 1.9133e-265 | 0
20170115 | 6 | 0 | 0 | 175.6281 | 200.8507 | -200.8507 |  | -2.4394e-266 | 0 | 2.8699e-266 | 0
20170115 | 7 | 0 | 0 | 175.6281 | 200.8507 | -200.8507 |  | -3.6591e-267 | 0 | 4.3049e-267 | 0
20170115 | 8 | 2.7778 | 4.675 | 219.5351 | 251.0634 | -246.3884 |  | -5.4887e-268 | 0 | 6.4573e-268 | 0
20170115 | 9 | 52.7778 | 88.825 | 263.4421 | 301.2761 | -212.4511 |  | -8.233e-269 | 0 | 9.6859e-269 | 0
20170115 | 10 | 66.6667 | 112.2 | 351.2562 | 401.7015 | -289.5015 |  | -1.235e-269 | 0 | 1.4529e-269 | 0
20170115 | 11 | 94.4444 | 158.95 | 461.0237 | 527.2332 | -368.2832 |  | -1.8524e-270 | 0 | 2.1793e-270 | 0
20170115 | 12 | 180.5556 | 303.875 | 482.9772 | 552.3396 | -248.4646 |  | -2.7787e-271 | 0 | 3.269e-271 | 0
20170115 | 13 | 94.4444 | 158.95 | 526.8843 | 602.5522 | -443.6022 |  | -4.168e-272 | 0 | 4.9035e-272 | 0
20170115 | 14 | 130.5556 | 219.725 | 518.1029 | 592.5097 | -372.7847 |  | -6.252e-273 | 0 | 7.3553e-273 | 0
20170115 | 15 | 86.1111 | 144.925 | 482.9772 | 552.3396 | -407.4146 |  | -9.3779e-274 | 0 | 1.1033e-273 | 0
20170115 | 16 | 11.1111 | 18.7 | 461.0237 | 527.2332 | -508.5332 |  | -1.4067e-274 | 0 | 1.6549e-274 | 0
20170115 | 17 | 0 | 0 | 482.9772 | 552.3396 | -552.3396 |  | -2.11e-275 | 0 | 2.4824e-275 | 0
20170115 | 18 | 0 | 0 | 526.8843 | 602.5522 | -602.5522 |  | -3.1651e-276 | 0 | 3.7236e-276 | 0
20170115 | 19 | 0 | 0 | 570.7913 | 652.7649 | -652.7649 |  | -4.7476e-277 | 0 | 5.5854e-277 | 0
20170115 | 20 | 0 | 0 | 680.5588 | 778.2966 | -778.2966 |  | -7.1214e-278 | 0 | 8.3781e-278 | 0
20170115 | 21 | 0 | 0 | 614.6983 | 702.9776 | -702.9776 |  | -1.0682e-278 | 0 | 1.2567e-278 | 0
20170115 | 22 | 0 | 0 | 570.7913 | 652.7649 | -652.7649 |  | -1.6023e-279 | 0 | 1.8851e-279 | 0
20170115 | 23 | 0 | 0 | 482.9772 | 552.3396 | -552.3396 |  | -2.4035e-280 | 0 | 2.8276e-280 | 0
20170115 | 24 | 0 | 0 | 342.4748 | 391.659 | -391.659 |  | -3.6052e-281 | 0 | 4.2414e-281 | 0
20170116 | 1 | 0 | 0 | 329.3027 | 376.5951 | -376.5951 |  | -5.4078e-282 | 0 | 6.3621e-282 | 0
20170116 | 2 | 0 | 0 | 241.4886 | 276.1698 | -276.1698 |  | -8.1117e-283 | 0 | 9.5432e-283 | 0
20170116 | 3 | 0 | 0 | 175.6281 | 200.8507 | -200.8507 |  | -1.2168e-283 | 0 | 1.4315e-283 | 0
20170116 | 4 | 0 | 0 | 166.8467 | 190.8082 | -190.8082 |  | -1.8251e-284 | 0 | 2.1472e-284 | 0
20170116 | 5 | 0 | 0 | 166.8467 | 190.8082 | -190.8082 |  | -2.7377e-285 | 0 | 3.2208e-285 | 0
20170116 | 6 | 0 | 0 | 175.6281 | 200.8507 | -200.8507 |  | -4.1065e-286 | 0 | 4.8312e-286 | 0
20170116 | 7 | 0 | 0 | 175.6281 | 200.8507 | -200.8507 |  | -6.1598e-287 | 0 | 7.2468e-287 | 0
20170116 | 8 | 2.7778 | 4.675 | 219.5351 | 251.0634 | -246.3884 |  | -9.2397e-288 | 0 | 1.087e-287 | 0
20170116 | 9 | 50 | 84.15 | 263.4421 | 301.2761 | -217.1261 |  | -1.386e-288 | 0 | 1.6305e-288 | 0
20170116 | 10 | 77.7778 | 130.9 | 351.2562 | 401.7015 | -270.8015 |  | -2.0789e-289 | 0 | 2.4458e-289 | 0
20170116 | 11 | 208.3333 | 350.625 | 461.0237 | 527.2332 | -176.6082 |  | -3.1184e-290 | 0 | 3.6687e-290 | 0
20170116 | 12 | 252.7778 | 425.425 | 482.9772 | 552.3396 | -126.9146 |  | -4.6776e-291 | 0 | 5.5031e-291 | 0
20170116 | 13 | 244.4444 | 411.4 | 526.8843 | 602.5522 | -191.1522 |  | -7.0164e-292 | 0 | 8.2546e-292 | 0
20170116 | 14 | 186.1111 | 313.225 | 518.1029 | 592.5097 | -279.2847 |  | -1.0525e-292 | 0 | 1.2382e-292 | 0
20170116 | 15 | 108.3333 | 182.325 | 482.9772 | 552.3396 | -370.0146 |  | -1.5787e-293 | 0 | 1.8573e-293 | 0
20170116 | 16 | 19.4444 | 32.725 | 461.0237 | 527.2332 | -494.5082 |  | -2.368e-294 | 0 | 2.7859e-294 | 0
20170116 | 17 | 0 | 0 | 482.9772 | 552.3396 | -552.3396 |  | -3.5521e-295 | 0 | 4.1789e-295 | 0
20170116 | 18 | 0 | 0 | 526.8843 | 602.5522 | -602.5522 |  | -5.3281e-296 | 0 | 6.2683e-296 | 0
20170116 | 19 | 0 | 0 | 570.7913 | 652.7649 | -652.7649 |  | -7.9921e-297 | 0 | 9.4025e-297 | 0
20170116 | 20 | 0 | 0 | 680.5588 | 778.2966 | -778.2966 |  | -1.1988e-297 | 0 | 1.4104e-297 | 0
20170116 | 21 | 0 | 0 | 614.6983 | 702.9776 | -702.9776 |  | -1.7982e-298 | 0 | 2.1156e-298 | 0
20170116 | 22 | 0 | 0 | 570.7913 | 652.7649 | -652.7649 |  | -2.6973e-299 | 0 | 3.1733e-299 | 0
20170116 | 23 | 0 | 0 | 482.9772 | 552.3396 | -552.3396 |  | -4.046e-300 | 0 | 4.76e-300 | 0
20170116 | 24 | 0 | 0 | 342.4748 | 391.659 | -391.659 |  | -6.069e-301 | 0 | 7.14e-301 | 0
20170117 | 1 | 0 | 0 | 329.3027 | 376.5951 | -376.5951 |  | -9.1035e-302 | 0 | 1.071e-301 | 0
20170117 | 2 | 0 | 0 | 241.4886 | 276.1698 | -276.1698 |  | -1.3655e-302 | 0 | 1.6065e-302 | 0
20170117 | 3 | 0 | 0 | 175.6281 | 200.8507 | -200.8507 |  | -2.0483e-303 | 0 | 2.4098e-303 | 0
20170117 | 4 | 0 | 0 | 166.8467 | 190.8082 | -190.8082 |  | -3.0724e-304 | 0 | 3.6146e-304 | 0
20170117 | 5 | 0 | 0 | 166.8467 | 190.8082 | -190.8082 |  | -4.6087e-305 | 0 | 5.422e-305 | 0
20170117 | 6 | 0 | 0 | 175.6281 | 200.8507 | -200.8507 |  | -6.913e-306 | 0 | 8.1329e-306 | 0
20170117 | 7 | 0 | 0 | 175.6281 | 200.8507 | -200.8507 |  | -1.037e-306 | 0 | 1.2199e-306 | 0
20170117 | 8 | 5.5556 | 9.35 | 219.5351 | 251.0634 | -241.7134 |  | -1.5554e-307 | 0 | 1.8299e-307 | 0
20170117 | 9 | 38.8889 | 65.45 | 263.4421 | 301.2761 | -235.8261 |  | -2.3331e-308 | 0 | 2.7449e-308 | 0
20170117 | 10 | 91.6667 | 154.275 | 351.2562 | 401.7015 | -247.4265 |  | 0 | 0 | 0 | 0
20170117 | 11 | 97.2222 | 163.625 | 461.0237 | 527.2332 | -363.6082 |  | 0 | 0 | 0 | 0
20170117 | 12 | 122.2222 | 205.7 | 482.9772 | 552.3396 | -346.6396 |  | 0 | 0 | 0 | 0
20170117 | 13 | 236.1111 | 397.375 | 526.8843 | 602.5522 | -205.1772 |  | 0 | 0 | 0 | 0
20170117 | 14 | 216.6667 | 364.65 | 518.1029 | 592.5097 | -227.8597 |  | 0 | 0 | 0 | 0
20170117 | 15 | 113.8889 | 191.675 | 482.9772 | 552.3396 | -360.6646 |  | 0 | 0 | 0 | 0
20170117 | 16 | 13.8889 | 23.375 | 461.0237 | 527.2332 | -503.8582 |  | 0 | 0 | 0 | 0
20170117 | 17 | 0 | 0 | 482.9772 | 552.3396 | -552.3396 |  | 0 | 0 | 0 | 0
20170117 | 18 | 0 | 0 | 526.8843 | 602.5522 | -602.5522 |  | 0 | 0 | 0 | 0
20170117 | 19 | 0 | 0 | 570.7913 | 652.7649 | -652.7649 |  | 0 | 0 | 0 | 0
20170117 | 20 | 0 | 0 | 680.5588 | 778.2966 | -778.2966 |  | 0 | 0 | 0 | 0
20170117 | 21 | 0 | 0 | 614.6983 | 702.9776 | -702.9776 |  | 0 | 0 | 0 | 0
20170117 | 22 | 0 | 0 | 570.7913 | 652.7649 | -652.7649 |  | 0 | 0 | 0 | 0
20170117 | 23 | 0 | 0 | 482.9772 | 552.3396 | -552.3396 |  | 0 | 0 | 0 | 0
20170117 | 24 | 0 | 0 | 342.4748 | 391.659 | -391.659 |  | 0 | 0 | 0 | 0
20170118 | 1 | 0 | 0 | 329.3027 | 376.5951 | -376.5951 |  | 0 | 0 | 0 | 0
20170118 | 2 | 0 | 0 | 241.4886 | 276.1698 | -276.1698 |  | 0 | 0 | 0 | 0
20170118 | 3 | 0 | 0 | 175.6281 | 200.8507 | -200.8507 |  | 0 | 0 | 0 | 0
20170118 | 4 | 0 | 0 | 166.8467 | 190.8082 | -190.8082 |  | 0 | 0 | 0 | 0
20170118 | 5 | 0 | 0 | 166.8467 | 190.8082 | -190.8082 |  | 0 | 0 | 0 | 0
20170118 | 6 | 0 | 0 | 175.6281 | 200.8507 | -200.8507 |  | 0 | 0 | 0 | 0
20170118 | 7 | 0 | 0 | 175.6281 | 200.8507 | -200.8507 |  | 0 | 0 | 0 | 0
20170118 | 8 | 2.7778 | 4.675 | 219.5351 | 251.0634 | -246.3884 |  | 0 | 0 | 0 | 0
20170118 | 9 | 30.5556 | 51.425 | 263.4421 | 301.2761 | -249.8511 |  | 0 | 0 | 0 | 0
20170118 | 10 | 69.4444 | 116.875 | 351.2562 | 401.7015 | -284.8265 |  | 0 | 0 | 0 | 0
20170118 | 11 | 69.4444 | 116.875 | 461.0237 | 527.2332 | -410.3582 |  | 0 | 0 | 0 | 0
20170118 | 12 | 91.6667 | 154.275 | 482.9772 | 552.3396 | -398.0646 |  | 0 | 0 | 0 | 0
20170118 | 13 | 116.6667 | 196.35 | 526.8843 | 602.5522 | -406.2022 |  | 0 | 0 | 0 | 0
20170118 | 14 | 169.4444 | 285.175 | 518.1029 | 592.5097 | -307.3347 |  | 0 | 0 | 0 | 0
20170118 | 15 | 33.3333 | 56.1 | 482.9772 | 552.3396 | -496.2396 |  | 0 | 0 | 0 | 0
20170118 | 16 | 8.3333 | 14.025 | 461.0237 | 527.2332 | -513.2082 |  | 0 | 0 | 0 | 0
20170118 | 17 | 0 | 0 | 482.9772 | 552.3396 | -552.3396 |  | 0 | 0 | 0 | 0
20170118 | 18 | 0 | 0 | 526.8843 | 602.5522 | -602.5522 |  | 0 | 0 | 0 | 0
20170118 | 19 | 0 | 0 | 570.7913 | 652.7649 | -652.7649 |  | 0 | 0 | 0 | 0
20170118 | 20 | 0 | 0 | 680.5588 | 778.2966 | -778.2966 |  | 0 | 0 | 0 | 0
20170118 | 21 | 0 | 0 | 614.6983 | 702.9776 | -702.9776 |  | 0 | 0 | 0 | 0
20170118 | 22 | 0 | 0 | 570.7913 | 652.7649 | -652.7649 |  | 0 | 0 | 0 | 0
20170118 | 23 | 0 | 0 | 482.9772 | 552.3396 | -552.3396 |  | 0 | 0 | 0 | 0
20170118 | 24 | 0 | 0 | 342.4748 | 391.659 | -391.659 |  | 0 | 0 | 0 | 0
20170119 | 1 | 0 | 0 | 329.3027 | 376.5951 | -376.5951 |  | 0 | 0 | 0 | 0
20170119 | 2 | 0 | 0 | 241.4886 | 276.1698 | -276.1698 |  | 0 | 0 | 0 | 0
20170119 | 3 | 0 | 0 | 175.6281 | 200.8507 | -200.8507 |  | 0 | 0 | 0 | 0
20170119 | 4 | 0 | 0 | 166.8467 | 190.8082 | -190.8082 |  | 0 | 0 | 0 | 0
20170119 | 5 | 0 | 0 | 166.8467 | 190.8082 | -190.8082 |  | 0 | 0 | 0 | 0
20170119 | 6 | 0 | 0 | 175.6281 | 200.8507 | -200.8507 |  | 0 | 0 | 0 | 0
20170119 | 7 | 0 | 0 | 175.6281 | 200.8507 | -200.8507 |  | 0 | 0 | 0 | 0
20170119 | 8 | 2.7778 | 4.675 | 219.5351 | 251.0634 | -246.3884 |  | 0 | 0 | 0 | 0
20170119 | 9 | 25 | 42.075 | 263.4421 | 301.2761 | -259.2011 |  | 0 | 0 | 0 | 0
20170119 | 10 | 77.7778 | 130.9 | 351.2562 | 401.7015 | -270.8015 |  | 0 | 0 | 0 | 0
20170119 | 11 | 102.7778 | 172.975 | 461.0237 | 527.2332 | -354.2582 |  | 0 | 0 | 0 | 0
20170119 | 12 | 286.1111 | 481.525 | 482.9772 | 552.3396 | -70.8146 |  | 0 | 0 | 0 | 0
20170119 | 13 | 169.4444 | 285.175 | 526.8843 | 602.5522 | -317.3772 |  | 0 | 0 | 0 | 0
20170119 | 14 | 169.4444 | 285.175 | 518.1029 | 592.5097 | -307.3347 |  | 0 | 0 | 0 | 0
20170119 | 15 | 102.7778 | 172.975 | 482.9772 | 552.3396 | -379.3646 |  | 0 | 0 | 0 | 0
20170119 | 16 | 19.4444 | 32.725 | 461.0237 | 527.2332 | -494.5082 |  | 0 | 0 | 0 | 0
20170119 | 17 | 0 | 0 | 482.9772 | 552.3396 | -552.3396 |  | 0 | 0 | 0 | 0
20170119 | 18 | 0 | 0 | 526.8843 | 602.5522 | -602.5522 |  | 0 | 0 | 0 | 0
20170119 | 19 | 0 | 0 | 570.7913 | 652.7649 | -652.7649 |  | 0 | 0 | 0 | 0
20170119 | 20 | 0 | 0 | 680.5588 | 778.2966 | -778.2966 |  | 0 | 0 | 0 | 0
20170119 | 21 | 0 | 0 | 614.6983 | 702.9776 | -702.9776 |  | 0 | 0 | 0 | 0
20170119 | 22 | 0 | 0 | 570.7913 | 652.7649 | -652.7649 |  | 0 | 0 | 0 | 0
20170119 | 23 | 0 | 0 | 482.9772 | 552.3396 | -552.3396 |  | 0 | 0 | 0 | 0
20170119 | 24 | 0 | 0 | 342.4748 | 391.659 | -391.659 |  | 0 | 0 | 0 | 0
20170120 | 1 | 0 | 0 | 329.3027 | 376.5951 | -376.5951 |  | 0 | 0 | 0 | 0
20170120 | 2 | 0 | 0 | 241.4886 | 276.1698 | -276.1698 |  | 0 | 0 | 0 | 0
20170120 | 3 | 0 | 0 | 175.6281 | 200.8507 | -200.8507 |  | 0 | 0 | 0 | 0
20170120 | 4 | 0 | 0 | 166.8467 | 190.8082 | -190.8082 |  | 0 | 0 | 0 | 0
20170120 | 5 | 0 | 0 | 166.8467 | 190.8082 | -190.8082 |  | 0 | 0 | 0 | 0
20170120 | 6 | 0 | 0 | 175.6281 | 200.8507 | -200.8507 |  | 0 | 0 | 0 | 0
20170120 | 7 | 0 | 0 | 175.6281 | 200.8507 | -200.8507 |  | 0 | 0 | 0 | 0
20170120 | 8 | 2.7778 | 4.675 | 219.5351 | 251.0634 | -246.3884 |  | 0 | 0 | 0 | 0
20170120 | 9 | 13.8889 | 23.375 | 263.4421 | 301.2761 | -277.9011 |  | 0 | 0 | 0 | 0
20170120 | 10 | 27.7778 | 46.75 | 351.2562 | 401.7015 | -354.9515 |  | 0 | 0 | 0 | 0
20170120 | 11 | 58.3333 | 98.175 | 461.0237 | 527.2332 | -429.0582 |  | 0 | 0 | 0 | 0
20170120 | 12 | 55.5556 | 93.5 | 482.9772 | 552.3396 | -458.8396 |  | 0 | 0 | 0 | 0
20170120 | 13 | 55.5556 | 93.5 | 526.8843 | 602.5522 | -509.0522 |  | 0 | 0 | 0 | 0
20170120 | 14 | 55.5556 | 93.5 | 518.1029 | 592.5097 | -499.0097 |  | 0 | 0 | 0 | 0
20170120 | 15 | 25 | 42.075 | 482.9772 | 552.3396 | -510.2646 |  | 0 | 0 | 0 | 0
20170120 | 16 | 11.1111 | 18.7 | 461.0237 | 527.2332 | -508.5332 |  | 0 | 0 | 0 | 0
20170120 | 17 | 0 | 0 | 482.9772 | 552.3396 | -552.3396 |  | 0 | 0 | 0 | 0
20170120 | 18 | 0 | 0 | 526.8843 | 602.5522 | -602.5522 |  | 0 | 0 | 0 | 0
20170120 | 19 | 0 | 0 | 570.7913 | 652.7649 | -652.7649 |  | 0 | 0 | 0 | 0
20170120 | 20 | 0 | 0 | 680.5588 | 778.2966 | -778.2966 |  | 0 | 0 | 0 | 0
20170120 | 21 | 0 | 0 | 614.6983 | 702.9776 | -702.9776 |  | 0 | 0 | 0 | 0
20170120 | 22 | 0 | 0 | 570.7913 | 652.7649 | -652.7649 |  | 0 | 0 | 0 | 0
20170120 | 23 | 0 | 0 | 482.9772 | 552.3396 | -552.3396 |  | 0 | 0 | 0 | 0
20170120 | 24 | 0 | 0 | 342.4748 | 391.659 | -391.659 |  | 0 | 0 | 0 | 0
20170121 | 1 | 0 | 0 | 329.3027 | 376.5951 | -376.5951 |  | 0 | 0 | 0 | 0
20170121 | 2 | 0 | 0 | 241.4886 | 276.1698 | -276.1698 |  | 0 | 0 | 0 | 0
20170121 | 3 | 0 | 0 | 175.6281 | 200.8507 | -200.8507 |  | 0 | 0 | 0 | 0
20170121 | 4 | 0 | 0 | 166.8467 | 190.8082 | -190.8082 |  | 0 | 0 | 0 | 0
20170121 | 5 | 0 | 0 | 166.8467 | 190.8082 | -190.8082 |  | 0 | 0 | 0 | 0
20170121 | 6 | 0 | 0 | 175.6281 | 200.8507 | -200.8507 |  | 0 | 0 | 0 | 0
20170121 | 7 | 0 | 0 | 175.6281 | 200.8507 | -200.8507 |  | 0 | 0 | 0 | 0
20170121 | 8 | 2.7778 | 4.675 | 219.5351 | 251.0634 | -246.3884 |  | 0 | 0 | 0 | 0
20170121 | 9 | 13.8889 | 23.375 | 263.4421 | 301.2761 | -277.9011 |  | 0 | 0 | 0 | 0
20170121 | 10 | 38.8889 | 65.45 | 351.2562 | 401.7015 | -336.2515 |  | 0 | 0 | 0 | 0
20170121 | 11 | 61.1111 | 102.85 | 461.0237 | 527.2332 | -424.3832 |  | 0 | 0 | 0 | 0
20170121 | 12 | 83.3333 | 140.25 | 482.9772 | 552.3396 | -412.0896 |  | 0 | 0 | 0 | 0
20170121 | 13 | 91.6667 | 154.275 | 526.8843 | 602.5522 | -448.2772 |  | 0 | 0 | 0 | 0
20170121 | 14 | 77.7778 | 130.9 | 518.1029 | 592.5097 | -461.6097 |  | 0 | 0 | 0 | 0
20170121 | 15 | 44.4444 | 74.8 | 482.9772 | 552.3396 | -477.5396 |  | 0 | 0 | 0 | 0
20170121 | 16 | 27.7778 | 46.75 | 461.0237 | 527.2332 | -480.4832 |  | 0 | 0 | 0 | 0
20170121 | 17 | 0 | 0 | 482.9772 | 552.3396 | -552.3396 |  | 0 | 0 | 0 | 0
20170121 | 18 | 0 | 0 | 526.8843 | 602.5522 | -602.5522 |  | 0 | 0 | 0 | 0
20170121 | 19 | 0 | 0 | 570.7913 | 652.7649 | -652.7649 |  | 0 | 0 | 0 | 0
20170121 | 20 | 0 | 0 | 680.5588 | 778.2966 | -778.2966 |  | 0 | 0 | 0 | 0
20170121 | 21 | 0 | 0 | 614.6983 | 702.9776 | -702.9776 |  | 0 | 0 | 0 | 0
20170121 | 22 | 0 | 0 | 570.7913 | 652.7649 | -652.7649 |  | 0 | 0 | 0 | 0
20170121 | 23 | 0 | 0 | 482.9772 | 552.3396 | -552.3396 |  | 0 | 0 | 0 | 0
20170121 | 24 | 0 | 0 | 342.4748 | 391.659 | -391.659 |  | 0 | 0 | 0 | 0
20170122 | 1 | 0 | 0 | 329.3027 | 376.5951 | -376.5951 |  | 0 | 0 | 0 | 0
20170122 | 2 | 0 | 0 | 241.4886 | 276.1698 | -276.1698 |  | 0 | 0 | 0 | 0
20170122 | 3 | 0 | 0 | 175.6281 | 200.8507 | -200.8507 |  | 0 | 0 | 0 | 0
20170122 | 4 | 0 | 0 | 166.8467 | 190.8082 | -190.8082 |  | 0 | 0 | 0 | 0
20170122 | 5 | 0 | 0 | 166.8467 | 190.8082 | -190.8082 |  | 0 | 0 | 0 | 0
20170122 | 6 | 0 | 0 | 175.6281 | 200.8507 | -200.8507 |  | 0 | 0 | 0 | 0
20170122 | 7 | 0 | 0 | 175.6281 | 200.8507 | -200.8507 |  | 0 | 0 | 0 | 0
20170122 | 8 | 2.7778 | 4.675 | 219.5351 | 251.0634 | -246.3884 |  | 0 | 0 | 0 | 0
20170122 | 9 | 105.5556 | 177.65 | 263.4421 | 301.2761 | -123.6261 |  | 0 | 0 | 0 | 0
20170122 | 10 | 163.8889 | 275.825 | 351.2562 | 401.7015 | -125.8765 |  | 0 | 0 | 0 | 0
20170122 | 11 | 333.3333 | 561 | 461.0237 | 527.2332 | 33.7668 |  | 0 | 33.7668 | 0 | 0
20170122 | 12 | 344.4444 | 579.7 | 482.9772 | 552.3396 | 27.3604 |  | 0 | 27.3604 | 33.7668 | 0
20170122 | 13 | 294.4444 | 495.55 | 526.8843 | 602.5522 | -107.0022 |  | -51.9582 | 0 | 61.1272 | 0
20170122 | 14 | 222.2222 | 374 | 518.1029 | 592.5097 | -218.5097 |  | -7.7937 | 0 | 9.1691 | 0
20170122 | 15 | 127.7778 | 215.05 | 482.9772 | 552.3396 | -337.2896 |  | -1.1691 | 0 | 1.3754 | 0
20170122 | 16 | 25 | 42.075 | 461.0237 | 527.2332 | -485.1582 |  | -0.17536 | 0 | 0.2063 | 0
20170122 | 17 | 0 | 0 | 482.9772 | 552.3396 | -552.3396 |  | -0.026304 | 0 | 0.030946 | 0
20170122 | 18 | 0 | 0 | 526.8843 | 602.5522 | -602.5522 |  | -0.0039456 | 0 | 0.0046418 | 0
20170122 | 19 | 0 | 0 | 570.7913 | 652.7649 | -652.7649 |  | -0.00059184 | 0 | 0.00069628 | 0
20170122 | 20 | 0 | 0 | 680.5588 | 778.2966 | -778.2966 |  | -8.8775e-05 | 0 | 0.00010444 | 0
20170122 | 21 | 0 | 0 | 614.6983 | 702.9776 | -702.9776 |  | -1.3316e-05 | 0 | 1.5666e-05 | 0
20170122 | 22 | 0 | 0 | 570.7913 | 652.7649 | -652.7649 |  | -1.9974e-06 | 0 | 2.3499e-06 | 0
20170122 | 23 | 0 | 0 | 482.9772 | 552.3396 | -552.3396 |  | -2.9962e-07 | 0 | 3.5249e-07 | 0
20170122 | 24 | 0 | 0 | 342.4748 | 391.659 | -391.659 |  | -4.4943e-08 | 0 | 5.2874e-08 | 0
20170123 | 1 | 0 | 0 | 329.3027 | 376.5951 | -376.5951 |  | -6.7414e-09 | 0 | 7.931e-09 | 0
20170123 | 2 | 0 | 0 | 241.4886 | 276.1698 | -276.1698 |  | -1.0112e-09 | 0 | 1.1897e-09 | 0
20170123 | 3 | 0 | 0 | 175.6281 | 200.8507 | -200.8507 |  | -1.5168e-10 | 0 | 1.7845e-10 | 0
20170123 | 4 | 0 | 0 | 166.8467 | 190.8082 | -190.8082 |  | -2.2752e-11 | 0 | 2.6767e-11 | 0
20170123 | 5 | 0 | 0 | 166.8467 | 190.8082 | -190.8082 |  | -3.4128e-12 | 0 | 4.0151e-12 | 0
20170123 | 6 | 0 | 0 | 175.6281 | 200.8507 | -200.8507 |  | -5.1192e-13 | 0 | 6.0226e-13 | 0
20170123 | 7 | 0 | 0 | 175.6281 | 200.8507 | -200.8507 |  | -7.6789e-14 | 0 | 9.0339e-14 | 0
20170123 | 8 | 2.7778 | 4.675 | 219.5351 | 251.0634 | -246.3884 |  | -1.1518e-14 | 0 | 1.3551e-14 | 0
20170123 | 9 | 30.5556 | 51.425 | 263.4421 | 301.2761 | -249.8511 |  | -1.7277e-15 | 0 | 2.0326e-15 | 0
20170123 | 10 | 38.8889 | 65.45 | 351.2562 | 401.7015 | -336.2515 |  | -2.5916e-16 | 0 | 3.049e-16 | 0
20170123 | 11 | 122.2222 | 205.7 | 461.0237 | 527.2332 | -321.5332 |  | -3.8874e-17 | 0 | 4.5734e-17 | 0
20170123 | 12 | 100 | 168.3 | 482.9772 | 552.3396 | -384.0396 |  | -5.8311e-18 | 0 | 6.8602e-18 | 0
20170123 | 13 | 100 | 168.3 | 526.8843 | 602.5522 | -434.2522 |  | -8.7467e-19 | 0 | 1.029e-18 | 0
20170123 | 14 | 133.3333 | 224.4 | 518.1029 | 592.5097 | -368.1097 |  | -1.312e-19 | 0 | 1.5435e-19 | 0
20170123 | 15 | 130.5556 | 219.725 | 482.9772 | 552.3396 | -332.6146 |  | -1.968e-20 | 0 | 2.3153e-20 | 0
20170123 | 16 | 25 | 42.075 | 461.0237 | 527.2332 | -485.1582 |  | -2.952e-21 | 0 | 3.473e-21 | 0
20170123 | 17 | 0 | 0 | 482.9772 | 552.3396 | -552.3396 |  | -4.428e-22 | 0 | 5.2094e-22 | 0
20170123 | 18 | 0 | 0 | 526.8843 | 602.5522 | -602.5522 |  | -6.642e-23 | 0 | 7.8141e-23 | 0
20170123 | 19 | 0 | 0 | 570.7913 | 652.7649 | -652.7649 |  | -9.963e-24 | 0 | 1.1721e-23 | 0
20170123 | 20 | 0 | 0 | 680.5588 | 778.2966 | -778.2966 |  | -1.4945e-24 | 0 | 1.7582e-24 | 0
20170123 | 21 | 0 | 0 | 614.6983 | 702.9776 | -702.9776 |  | -2.2417e-25 | 0 | 2.6373e-25 | 0
20170123 | 22 | 0 | 0 | 570.7913 | 652.7649 | -652.7649 |  | -3.3625e-26 | 0 | 3.9559e-26 | 0
20170123 | 23 | 0 | 0 | 482.9772 | 552.3396 | -552.3396 |  | -5.0438e-27 | 0 | 5.9339e-27 | 0
20170123 | 24 | 0 | 0 | 342.4748 | 391.659 | -391.659 |  | -7.5657e-28 | 0 | 8.9008e-28 | 0
20170124 | 1 | 0 | 0 | 329.3027 | 376.5951 | -376.5951 |  | -1.1349e-28 | 0 | 1.3351e-28 | 0
20170124 | 2 | 0 | 0 | 241.4886 | 276.1698 | -276.1698 |  | -1.7023e-29 | 0 | 2.0027e-29 | 0
20170124 | 3 | 0 | 0 | 175.6281 | 200.8507 | -200.8507 |  | -2.5534e-30 | 0 | 3.004e-30 | 0
20170124 | 4 | 0 | 0 | 166.8467 | 190.8082 | -190.8082 |  | -3.8301e-31 | 0 | 4.506e-31 | 0
20170124 | 5 | 0 | 0 | 166.8467 | 190.8082 | -190.8082 |  | -5.7452e-32 | 0 | 6.759e-32 | 0
20170124 | 6 | 0 | 0 | 175.6281 | 200.8507 | -200.8507 |  | -8.6178e-33 | 0 | 1.0139e-32 | 0
20170124 | 7 | 0 | 0 | 175.6281 | 200.8507 | -200.8507 |  | -1.2927e-33 | 0 | 1.5208e-33 | 0
20170124 | 8 | 2.7778 | 4.675 | 219.5351 | 251.0634 | -246.3884 |  | -1.939e-34 | 0 | 2.2812e-34 | 0
20170124 | 9 | 22.2222 | 37.4 | 263.4421 | 301.2761 | -263.8761 |  | -2.9085e-35 | 0 | 3.4218e-35 | 0
20170124 | 10 | 41.6667 | 70.125 | 351.2562 | 401.7015 | -331.5765 |  | -4.3628e-36 | 0 | 5.1326e-36 | 0
20170124 | 11 | 63.8889 | 107.525 | 461.0237 | 527.2332 | -419.7082 |  | -6.5441e-37 | 0 | 7.699e-37 | 0
20170124 | 12 | 75 | 126.225 | 482.9772 | 552.3396 | -426.1146 |  | -9.8162e-38 | 0 | 1.1548e-37 | 0
20170124 | 13 | 75 | 126.225 | 526.8843 | 602.5522 | -476.3272 |  | -1.4724e-38 | 0 | 1.7323e-38 | 0
20170124 | 14 | 58.3333 | 98.175 | 518.1029 | 592.5097 | -494.3347 |  | -2.2086e-39 | 0 | 2.5984e-39 | 0
20170124 | 15 | 33.3333 | 56.1 | 482.9772 | 552.3396 | -496.2396 |  | -3.313e-40 | 0 | 3.8976e-40 | 0
20170124 | 16 | 11.1111 | 18.7 | 461.0237 | 527.2332 | -508.5332 |  | -4.9694e-41 | 0 | 5.8464e-41 | 0
20170124 | 17 | 0 | 0 | 482.9772 | 552.3396 | -552.3396 |  | -7.4542e-42 | 0 | 8.7696e-42 | 0
20170124 | 18 | 0 | 0 | 526.8843 | 602.5522 | -602.5522 |  | -1.1181e-42 | 0 | 1.3154e-42 | 0
20170124 | 19 | 0 | 0 | 570.7913 | 652.7649 | -652.7649 |  | -1.6772e-43 | 0 | 1.9732e-43 | 0
20170124 | 20 | 0 | 0 | 680.5588 | 778.2966 | -778.2966 |  | -2.5158e-44 | 0 | 2.9597e-44 | 0
20170124 | 21 | 0 | 0 | 614.6983 | 702.9776 | -702.9776 |  | -3.7737e-45 | 0 | 4.4396e-45 | 0
20170124 | 22 | 0 | 0 | 570.7913 | 652.7649 | -652.7649 |  | -5.6605e-46 | 0 | 6.6594e-46 | 0
20170124 | 23 | 0 | 0 | 482.9772 | 552.3396 | -552.3396 |  | -8.4908e-47 | 0 | 9.9891e-47 | 0
20170124 | 24 | 0 | 0 | 342.4748 | 391.659 | -391.659 |  | -1.2736e-47 | 0 | 1.4984e-47 | 0
20170125 | 1 | 0 | 0 | 329.3027 | 376.5951 | -376.5951 |  | -1.9104e-48 | 0 | 2.2476e-48 | 0
20170125 | 2 | 0 | 0 | 241.4886 | 276.1698 | -276.1698 |  | -2.8656e-49 | 0 | 3.3713e-49 | 0
20170125 | 3 | 0 | 0 | 175.6281 | 200.8507 | -200.8507 |  | -4.2984e-50 | 0 | 5.057e-50 | 0
20170125 | 4 | 0 | 0 | 166.8467 | 190.8082 | -190.8082 |  | -6.4477e-51 | 0 | 7.5855e-51 | 0
20170125 | 5 | 0 | 0 | 166.8467 | 190.8082 | -190.8082 |  | -9.6715e-52 | 0 | 1.1378e-51 | 0
20170125 | 6 | 0 | 0 | 175.6281 | 200.8507 | -200.8507 |  | -1.4507e-52 | 0 | 1.7067e-52 | 0
20170125 | 7 | 0 | 0 | 175.6281 | 200.8507 | -200.8507 |  | -2.1761e-53 | 0 | 2.5601e-53 | 0
20170125 | 8 | 2.7778 | 4.675 | 219.5351 | 251.0634 | -246.3884 |  | -3.2641e-54 | 0 | 3.8402e-54 | 0
20170125 | 9 | 25 | 42.075 | 263.4421 | 301.2761 | -259.2011 |  | -4.8962e-55 | 0 | 5.7602e-55 | 0
20170125 | 10 | 77.7778 | 130.9 | 351.2562 | 401.7015 | -270.8015 |  | -7.3443e-56 | 0 | 8.6404e-56 | 0
20170125 | 11 | 161.1111 | 271.15 | 461.0237 | 527.2332 | -256.0832 |  | -1.1016e-56 | 0 | 1.2961e-56 | 0
20170125 | 12 | 213.8889 | 359.975 | 482.9772 | 552.3396 | -192.3646 |  | -1.6525e-57 | 0 | 1.9441e-57 | 0
20170125 | 13 | 155.5556 | 261.8 | 526.8843 | 602.5522 | -340.7522 |  | -2.4787e-58 | 0 | 2.9161e-58 | 0
20170125 | 14 | 147.2222 | 247.775 | 518.1029 | 592.5097 | -344.7347 |  | -3.7181e-59 | 0 | 4.3742e-59 | 0
20170125 | 15 | 66.6667 | 112.2 | 482.9772 | 552.3396 | -440.1396 |  | -5.5771e-60 | 0 | 6.5613e-60 | 0
20170125 | 16 | 16.6667 | 28.05 | 461.0237 | 527.2332 | -499.1832 |  | -8.3656e-61 | 0 | 9.8419e-61 | 0
20170125 | 17 | 0 | 0 | 482.9772 | 552.3396 | -552.3396 |  | -1.2548e-61 | 0 | 1.4763e-61 | 0
20170125 | 18 | 0 | 0 | 526.8843 | 602.5522 | -602.5522 |  | -1.8823e-62 | 0 | 2.2144e-62 | 0
20170125 | 19 | 0 | 0 | 570.7913 | 652.7649 | -652.7649 |  | -2.8234e-63 | 0 | 3.3216e-63 | 0
20170125 | 20 | 0 | 0 | 680.5588 | 778.2966 | -778.2966 |  | -4.2351e-64 | 0 | 4.9825e-64 | 0
20170125 | 21 | 0 | 0 | 614.6983 | 702.9776 | -702.9776 |  | -6.3526e-65 | 0 | 7.4737e-65 | 0
20170125 | 22 | 0 | 0 | 570.7913 | 652.7649 | -652.7649 |  | -9.529e-66 | 0 | 1.1211e-65 | 0
20170125 | 23 | 0 | 0 | 482.9772 | 552.3396 | -552.3396 |  | -1.4293e-66 | 0 | 1.6816e-66 | 0
20170125 | 24 | 0 | 0 | 342.4748 | 391.659 | -391.659 |  | -2.144e-67 | 0 | 2.5224e-67 | 0
20170126 | 1 | 0 | 0 | 329.3027 | 376.5951 | -376.5951 |  | -3.216e-68 | 0 | 3.7836e-68 | 0
20170126 | 2 | 0 | 0 | 241.4886 | 276.1698 | -276.1698 |  | -4.824e-69 | 0 | 5.6753e-69 | 0
20170126 | 3 | 0 | 0 | 175.6281 | 200.8507 | -200.8507 |  | -7.2361e-70 | 0 | 8.513e-70 | 0
20170126 | 4 | 0 | 0 | 166.8467 | 190.8082 | -190.8082 |  | -1.0854e-70 | 0 | 1.277e-70 | 0
20170126 | 5 | 0 | 0 | 166.8467 | 190.8082 | -190.8082 |  | -1.6281e-71 | 0 | 1.9154e-71 | 0
20170126 | 6 | 0 | 0 | 175.6281 | 200.8507 | -200.8507 |  | -2.4422e-72 | 0 | 2.8731e-72 | 0
20170126 | 7 | 0 | 0 | 175.6281 | 200.8507 | -200.8507 |  | -3.6633e-73 | 0 | 4.3097e-73 | 0
20170126 | 8 | 5.5556 | 9.35 | 219.5351 | 251.0634 | -241.7134 |  | -5.4949e-74 | 0 | 6.4646e-74 | 0
20170126 | 9 | 86.1111 | 144.925 | 263.4421 | 301.2761 | -156.3511 |  | -8.2423e-75 | 0 | 9.6968e-75 | 0
20170126 | 10 | 169.4444 | 285.175 | 351.2562 | 401.7015 | -116.5265 |  | -1.2363e-75 | 0 | 1.4545e-75 | 0
20170126 | 11 | 263.8889 | 444.125 | 461.0237 | 527.2332 | -83.1082 |  | -1.8545e-76 | 0 | 2.1818e-76 | 0
20170126 | 12 | 294.4444 | 495.55 | 482.9772 | 552.3396 | -56.7896 |  | -2.7818e-77 | 0 | 3.2727e-77 | 0
20170126 | 13 | 308.3333 | 518.925 | 526.8843 | 602.5522 | -83.6272 |  | -4.1727e-78 | 0 | 4.909e-78 | 0
20170126 | 14 | 216.6667 | 364.65 | 518.1029 | 592.5097 | -227.8597 |  | -6.259e-79 | 0 | 7.3635e-79 | 0
20170126 | 15 | 138.8889 | 233.75 | 482.9772 | 552.3396 | -318.5896 |  | -9.3885e-80 | 0 | 1.1045e-79 | 0
20170126 | 16 | 41.6667 | 70.125 | 461.0237 | 527.2332 | -457.1082 |  | -1.4083e-80 | 0 | 1.6568e-80 | 0
20170126 | 17 | 0 | 0 | 482.9772 | 552.3396 | -552.3396 |  | -2.1124e-81 | 0 | 2.4852e-81 | 0
20170126 | 18 | 0 | 0 | 526.8843 | 602.5522 | -602.5522 |  | -3.1686e-82 | 0 | 3.7278e-82 | 0
20170126 | 19 | 0 | 0 | 570.7913 | 652.7649 | -652.7649 |  | -4.7529e-83 | 0 | 5.5917e-83 | 0
20170126 | 20 | 0 | 0 | 680.5588 | 778.2966 | -778.2966 |  | -7.1294e-84 | 0 | 8.3875e-84 | 0
20170126 | 21 | 0 | 0 | 614.6983 | 702.9776 | -702.9776 |  | -1.0694e-84 | 0 | 1.2581e-84 | 0
20170126 | 22 | 0 | 0 | 570.7913 | 652.7649 | -652.7649 |  | -1.6041e-85 | 0 | 1.8872e-85 | 0
20170126 | 23 | 0 | 0 | 482.9772 | 552.3396 | -552.3396 |  | -2.4062e-86 | 0 | 2.8308e-86 | 0
20170126 | 24 | 0 | 0 | 342.4748 | 391.659 | -391.659 |  | -3.6093e-87 | 0 | 4.2462e-87 | 0
20170127 | 1 | 0 | 0 | 329.3027 | 376.5951 | -376.5951 |  | -5.4139e-88 | 0 | 6.3693e-88 | 0
20170127 | 2 | 0 | 0 | 241.4886 | 276.1698 | -276.1698 |  | -8.1208e-89 | 0 | 9.5539e-89 | 0
20170127 | 3 | 0 | 0 | 175.6281 | 200.8507 | -200.8507 |  | -1.2181e-89 | 0 | 1.4331e-89 | 0
20170127 | 4 | 0 | 0 | 166.8467 | 190.8082 | -190.8082 |  | -1.8272e-90 | 0 | 2.1496e-90 | 0
20170127 | 5 | 0 | 0 | 166.8467 | 190.8082 | -190.8082 |  | -2.7408e-91 | 0 | 3.2245e-91 | 0
20170127 | 6 | 0 | 0 | 175.6281 | 200.8507 | -200.8507 |  | -4.1112e-92 | 0 | 4.8367e-92 | 0
20170127 | 7 | 0 | 0 | 175.6281 | 200.8507 | -200.8507 |  | -6.1668e-93 | 0 | 7.255e-93 | 0
20170127 | 8 | 5.5556 | 9.35 | 219.5351 | 251.0634 | -241.7134 |  | -9.2501e-94 | 0 | 1.0883e-93 | 0
20170127 | 9 | 47.2222 | 79.475 | 263.4421 | 301.2761 | -221.8011 |  | -1.3875e-94 | 0 | 1.6324e-94 | 0
20170127 | 10 | 111.1111 | 187 | 351.2562 | 401.7015 | -214.7015 |  | -2.0813e-95 | 0 | 2.4486e-95 | 0
20170127 | 11 | 175 | 294.525 | 461.0237 | 527.2332 | -232.7082 |  | -3.1219e-96 | 0 | 3.6729e-96 | 0
20170127 | 12 | 258.3333 | 434.775 | 482.9772 | 552.3396 | -117.5646 |  | -4.6829e-97 | 0 | 5.5093e-97 | 0
20170127 | 13 | 233.3333 | 392.7 | 526.8843 | 602.5522 | -209.8522 |  | -7.0243e-98 | 0 | 8.2639e-98 | 0
20170127 | 14 | 197.2222 | 331.925 | 518.1029 | 592.5097 | -260.5847 |  | -1.0536e-98 | 0 | 1.2396e-98 | 0
20170127 | 15 | 80.5556 | 135.575 | 482.9772 | 552.3396 | -416.7646 |  | -1.5805e-99 | 0 | 1.8594e-99 | 0
20170127 | 16 | 19.4444 | 32.725 | 461.0237 | 527.2332 | -494.5082 |  | -2.3707e-100 | 0 | 2.7891e-100 | 0
20170127 | 17 | 0 | 0 | 482.9772 | 552.3396 | -552.3396 |  | -3.5561e-101 | 0 | 4.1836e-101 | 0
20170127 | 18 | 0 | 0 | 526.8843 | 602.5522 | -602.5522 |  | -5.3341e-102 | 0 | 6.2754e-102 | 0
20170127 | 19 | 0 | 0 | 570.7913 | 652.7649 | -652.7649 |  | -8.0011e-103 | 0 | 9.4131e-103 | 0
20170127 | 20 | 0 | 0 | 680.5588 | 778.2966 | -778.2966 |  | -1.2002e-103 | 0 | 1.412e-103 | 0
20170127 | 21 | 0 | 0 | 614.6983 | 702.9776 | -702.9776 |  | -1.8003e-104 | 0 | 2.118e-104 | 0
20170127 | 22 | 0 | 0 | 570.7913 | 652.7649 | -652.7649 |  | -2.7004e-105 | 0 | 3.1769e-105 | 0
20170127 | 23 | 0 | 0 | 482.9772 | 552.3396 | -552.3396 |  | -4.0506e-106 | 0 | 4.7654e-106 | 0
20170127 | 24 | 0 | 0 | 342.4748 | 391.659 | -391.659 |  | -6.0759e-107 | 0 | 7.1481e-107 | 0
20170128 | 1 | 0 | 0 | 329.3027 | 376.5951 | -376.5951 |  | -9.1138e-108 | 0 | 1.0722e-107 | 0
20170128 | 2 | 0 | 0 | 241.4886 | 276.1698 | -276.1698 |  | -1.3671e-108 | 0 | 1.6083e-108 | 0
20170128 | 3 | 0 | 0 | 175.6281 | 200.8507 | -200.8507 |  | -2.0506e-109 | 0 | 2.4125e-109 | 0
20170128 | 4 | 0 | 0 | 166.8467 | 190.8082 | -190.8082 |  | -3.0759e-110 | 0 | 3.6187e-110 | 0
20170128 | 5 | 0 | 0 | 166.8467 | 190.8082 | -190.8082 |  | -4.6139e-111 | 0 | 5.4281e-111 | 0
20170128 | 6 | 0 | 0 | 175.6281 | 200.8507 | -200.8507 |  | -6.9208e-112 | 0 | 8.1421e-112 | 0
20170128 | 7 | 0 | 0 | 175.6281 | 200.8507 | -200.8507 |  | -1.0381e-112 | 0 | 1.2213e-112 | 0
20170128 | 8 | 11.1111 | 18.7 | 219.5351 | 251.0634 | -232.3634 |  | -1.5572e-113 | 0 | 1.832e-113 | 0
20170128 | 9 | 50 | 84.15 | 263.4421 | 301.2761 | -217.1261 |  | -2.3358e-114 | 0 | 2.748e-114 | 0
20170128 | 10 | 88.8889 | 149.6 | 351.2562 | 401.7015 | -252.1015 |  | -3.5037e-115 | 0 | 4.1219e-115 | 0
20170128 | 11 | 150 | 252.45 | 461.0237 | 527.2332 | -274.7832 |  | -5.2555e-116 | 0 | 6.1829e-116 | 0
20170128 | 12 | 200 | 336.6 | 482.9772 | 552.3396 | -215.7396 |  | -7.8832e-117 | 0 | 9.2744e-117 | 0
20170128 | 13 | 136.1111 | 229.075 | 526.8843 | 602.5522 | -373.4772 |  | -1.1825e-117 | 0 | 1.3912e-117 | 0
20170128 | 14 | 111.1111 | 187 | 518.1029 | 592.5097 | -405.5097 |  | -1.7737e-118 | 0 | 2.0867e-118 | 0
20170128 | 15 | 105.5556 | 177.65 | 482.9772 | 552.3396 | -374.6896 |  | -2.6606e-119 | 0 | 3.1301e-119 | 0
20170128 | 16 | 30.5556 | 51.425 | 461.0237 | 527.2332 | -475.8082 |  | -3.9909e-120 | 0 | 4.6952e-120 | 0
20170128 | 17 | 2.7778 | 4.675 | 482.9772 | 552.3396 | -547.6646 |  | -5.9863e-121 | 0 | 7.0427e-121 | 0
20170128 | 18 | 0 | 0 | 526.8843 | 602.5522 | -602.5522 |  | -8.9795e-122 | 0 | 1.0564e-121 | 0
20170128 | 19 | 0 | 0 | 570.7913 | 652.7649 | -652.7649 |  | -1.3469e-122 | 0 | 1.5846e-122 | 0
20170128 | 20 | 0 | 0 | 680.5588 | 778.2966 | -778.2966 |  | -2.0204e-123 | 0 | 2.3769e-123 | 0
20170128 | 21 | 0 | 0 | 614.6983 | 702.9776 | -702.9776 |  | -3.0306e-124 | 0 | 3.5654e-124 | 0
20170128 | 22 | 0 | 0 | 570.7913 | 652.7649 | -652.7649 |  | -4.5459e-125 | 0 | 5.3481e-125 | 0
20170128 | 23 | 0 | 0 | 482.9772 | 552.3396 | -552.3396 |  | -6.8188e-126 | 0 | 8.0221e-126 | 0
20170128 | 24 | 0 | 0 | 342.4748 | 391.659 | -391.659 |  | -1.0228e-126 | 0 | 1.2033e-126 | 0
20170129 | 1 | 0 | 0 | 329.3027 | 376.5951 | -376.5951 |  | -1.5342e-127 | 0 | 1.805e-127 | 0
20170129 | 2 | 0 | 0 | 241.4886 | 276.1698 | -276.1698 |  | -2.3013e-128 | 0 | 2.7075e-128 | 0
20170129 | 3 | 0 | 0 | 175.6281 | 200.8507 | -200.8507 |  | -3.452e-129 | 0 | 4.0612e-129 | 0
20170129 | 4 | 0 | 0 | 166.8467 | 190.8082 | -190.8082 |  | -5.178e-130 | 0 | 6.0918e-130 | 0
20170129 | 5 | 0 | 0 | 166.8467 | 190.8082 | -190.8082 |  | -7.767e-131 | 0 | 9.1377e-131 | 0
20170129 | 6 | 0 | 0 | 175.6281 | 200.8507 | -200.8507 |  | -1.1651e-131 | 0 | 1.3707e-131 | 0
20170129 | 7 | 0 | 0 | 175.6281 | 200.8507 | -200.8507 |  | -1.7476e-132 | 0 | 2.056e-132 | 0
20170129 | 8 | 0 | 0 | 219.5351 | 251.0634 | -251.0634 |  | -2.6214e-133 | 0 | 3.084e-133 | 0
20170129 | 9 | 27.7778 | 46.75 | 263.4421 | 301.2761 | -254.5261 |  | -3.9321e-134 | 0 | 4.626e-134 | 0
20170129 | 10 | 77.7778 | 130.9 | 351.2562 | 401.7015 | -270.8015 |  | -5.8981e-135 | 0 | 6.9389e-135 | 0
20170129 | 11 | 50 | 84.15 | 461.0237 | 527.2332 | -443.0832 |  | -8.8471e-136 | 0 | 1.0408e-135 | 0
20170129 | 12 | 100 | 168.3 | 482.9772 | 552.3396 | -384.0396 |  | -1.3271e-136 | 0 | 1.5613e-136 | 0
20170129 | 13 | 94.4444 | 158.95 | 526.8843 | 602.5522 | -443.6022 |  | -1.9906e-137 | 0 | 2.3419e-137 | 0
20170129 | 14 | 152.7778 | 257.125 | 518.1029 | 592.5097 | -335.3847 |  | -2.9859e-138 | 0 | 3.5128e-138 | 0
20170129 | 15 | 102.7778 | 172.975 | 482.9772 | 552.3396 | -379.3646 |  | -4.4789e-139 | 0 | 5.2693e-139 | 0
20170129 | 16 | 25 | 42.075 | 461.0237 | 527.2332 | -485.1582 |  | -6.7183e-140 | 0 | 7.9039e-140 | 0
20170129 | 17 | 0 | 0 | 482.9772 | 552.3396 | -552.3396 |  | -1.0077e-140 | 0 | 1.1856e-140 | 0
20170129 | 18 | 0 | 0 | 526.8843 | 602.5522 | -602.5522 |  | -1.5116e-141 | 0 | 1.7784e-141 | 0
20170129 | 19 | 0 | 0 | 570.7913 | 652.7649 | -652.7649 |  | -2.2674e-142 | 0 | 2.6676e-142 | 0
20170129 | 20 | 0 | 0 | 680.5588 | 778.2966 | -778.2966 |  | -3.4011e-143 | 0 | 4.0013e-143 | 0
20170129 | 21 | 0 | 0 | 614.6983 | 702.9776 | -702.9776 |  | -5.1017e-144 | 0 | 6.002e-144 | 0
20170129 | 22 | 0 | 0 | 570.7913 | 652.7649 | -652.7649 |  | -7.6526e-145 | 0 | 9.003e-145 | 0
20170129 | 23 | 0 | 0 | 482.9772 | 552.3396 | -552.3396 |  | -1.1479e-145 | 0 | 1.3505e-145 | 0
20170129 | 24 | 0 | 0 | 342.4748 | 391.659 | -391.659 |  | -1.7218e-146 | 0 | 2.0257e-146 | 0
20170130 | 1 | 0 | 0 | 329.3027 | 376.5951 | -376.5951 |  | -2.5827e-147 | 0 | 3.0385e-147 | 0
20170130 | 2 | 0 | 0 | 241.4886 | 276.1698 | -276.1698 |  | -3.8741e-148 | 0 | 4.5578e-148 | 0
20170130 | 3 | 0 | 0 | 175.6281 | 200.8507 | -200.8507 |  | -5.8112e-149 | 0 | 6.8367e-149 | 0
20170130 | 4 | 0 | 0 | 166.8467 | 190.8082 | -190.8082 |  | -8.7167e-150 | 0 | 1.0255e-149 | 0
20170130 | 5 | 0 | 0 | 166.8467 | 190.8082 | -190.8082 |  | -1.3075e-150 | 0 | 1.5382e-150 | 0
20170130 | 6 | 0 | 0 | 175.6281 | 200.8507 | -200.8507 |  | -1.9613e-151 | 0 | 2.3074e-151 | 0
20170130 | 7 | 0 | 0 | 175.6281 | 200.8507 | -200.8507 |  | -2.9419e-152 | 0 | 3.4611e-152 | 0
20170130 | 8 | 2.7778 | 4.675 | 219.5351 | 251.0634 | -246.3884 |  | -4.4128e-153 | 0 | 5.1916e-153 | 0
20170130 | 9 | 13.8889 | 23.375 | 263.4421 | 301.2761 | -277.9011 |  | -6.6193e-154 | 0 | 7.7874e-154 | 0
20170130 | 10 | 38.8889 | 65.45 | 351.2562 | 401.7015 | -336.2515 |  | -9.9289e-155 | 0 | 1.1681e-154 | 0
20170130 | 11 | 66.6667 | 112.2 | 461.0237 | 527.2332 | -415.0332 |  | -1.4893e-155 | 0 | 1.7522e-155 | 0
20170130 | 12 | 86.1111 | 144.925 | 482.9772 | 552.3396 | -407.4146 |  | -2.234e-156 | 0 | 2.6282e-156 | 0
20170130 | 13 | 113.8889 | 191.675 | 526.8843 | 602.5522 | -410.8772 |  | -3.351e-157 | 0 | 3.9424e-157 | 0
20170130 | 14 | 63.8889 | 107.525 | 518.1029 | 592.5097 | -484.9847 |  | -5.0265e-158 | 0 | 5.9135e-158 | 0
20170130 | 15 | 25 | 42.075 | 482.9772 | 552.3396 | -510.2646 |  | -7.5398e-159 | 0 | 8.8703e-159 | 0
20170130 | 16 | 8.3333 | 14.025 | 461.0237 | 527.2332 | -513.2082 |  | -1.131e-159 | 0 | 1.3305e-159 | 0
20170130 | 17 | 0 | 0 | 482.9772 | 552.3396 | -552.3396 |  | -1.6964e-160 | 0 | 1.9958e-160 | 0
20170130 | 18 | 0 | 0 | 526.8843 | 602.5522 | -602.5522 |  | -2.5447e-161 | 0 | 2.9937e-161 | 0
20170130 | 19 | 0 | 0 | 570.7913 | 652.7649 | -652.7649 |  | -3.817e-162 | 0 | 4.4906e-162 | 0
20170130 | 20 | 0 | 0 | 680.5588 | 778.2966 | -778.2966 |  | -5.7255e-163 | 0 | 6.7359e-163 | 0
20170130 | 21 | 0 | 0 | 614.6983 | 702.9776 | -702.9776 |  | -8.5883e-164 | 0 | 1.0104e-163 | 0
20170130 | 22 | 0 | 0 | 570.7913 | 652.7649 | -652.7649 |  | -1.2882e-164 | 0 | 1.5156e-164 | 0
20170130 | 23 | 0 | 0 | 482.9772 | 552.3396 | -552.3396 |  | -1.9324e-165 | 0 | 2.2734e-165 | 0
20170130 | 24 | 0 | 0 | 342.4748 | 391.659 | -391.659 |  | -2.8985e-166 | 0 | 3.41e-166 | 0
20170131 | 1 | 0 | 0 | 329.3027 | 376.5951 | -376.5951 |  | -4.3478e-167 | 0 | 5.1151e-167 | 0
20170131 | 2 | 0 | 0 | 241.4886 | 276.1698 | -276.1698 |  | -6.5217e-168 | 0 | 7.6726e-168 | 0
20170131 | 3 | 0 | 0 | 175.6281 | 200.8507 | -200.8507 |  | -9.7826e-169 | 0 | 1.1509e-168 | 0
20170131 | 4 | 0 | 0 | 166.8467 | 190.8082 | -190.8082 |  | -1.4674e-169 | 0 | 1.7263e-169 | 0
20170131 | 5 | 0 | 0 | 166.8467 | 190.8082 | -190.8082 |  | -2.2011e-170 | 0 | 2.5895e-170 | 0
20170131 | 6 | 0 | 0 | 175.6281 | 200.8507 | -200.8507 |  | -3.3016e-171 | 0 | 3.8843e-171 | 0
20170131 | 7 | 0 | 0 | 175.6281 | 200.8507 | -200.8507 |  | -4.9524e-172 | 0 | 5.8264e-172 | 0
20170131 | 8 | 2.7778 | 4.675 | 219.5351 | 251.0634 | -246.3884 |  | -7.4286e-173 | 0 | 8.7396e-173 | 0
20170131 | 9 | 19.4444 | 32.725 | 263.4421 | 301.2761 | -268.5511 |  | -1.1143e-173 | 0 | 1.3109e-173 | 0
20170131 | 10 | 52.7778 | 88.825 | 351.2562 | 401.7015 | -312.8765 |  | -1.6714e-174 | 0 | 1.9664e-174 | 0
20170131 | 11 | 77.7778 | 130.9 | 461.0237 | 527.2332 | -396.3332 |  | -2.5072e-175 | 0 | 2.9496e-175 | 0
20170131 | 12 | 50 | 84.15 | 482.9772 | 552.3396 | -468.1896 |  | -3.7607e-176 | 0 | 4.4244e-176 | 0
20170131 | 13 | 33.3333 | 56.1 | 526.8843 | 602.5522 | -546.4522 |  | -5.6411e-177 | 0 | 6.6366e-177 | 0
20170131 | 14 | 38.8889 | 65.45 | 518.1029 | 592.5097 | -527.0597 |  | -8.4617e-178 | 0 | 9.9549e-178 | 0
20170131 | 15 | 25 | 42.075 | 482.9772 | 552.3396 | -510.2646 |  | -1.2693e-178 | 0 | 1.4932e-178 | 0
20170131 | 16 | 8.3333 | 14.025 | 461.0237 | 527.2332 | -513.2082 |  | -1.9039e-179 | 0 | 2.2399e-179 | 0
20170131 | 17 | 0 | 0 | 482.9772 | 552.3396 | -552.3396 |  | -2.8558e-180 | 0 | 3.3598e-180 | 0
20170131 | 18 | 0 | 0 | 526.8843 | 602.5522 | -602.5522 |  | -4.2837e-181 | 0 | 5.0397e-181 | 0
20170131 | 19 | 0 | 0 | 570.7913 | 652.7649 | -652.7649 |  | -6.4256e-182 | 0 | 7.5595e-182 | 0
20170131 | 20 | 0 | 0 | 680.5588 | 778.2966 | -778.2966 |  | -9.6384e-183 | 0 | 1.1339e-182 | 0
20170131 | 21 | 0 | 0 | 614.6983 | 702.9776 | -702.9776 |  | -1.4458e-183 | 0 | 1.7009e-183 | 0
20170131 | 22 | 0 | 0 | 570.7913 | 652.7649 | -652.7649 |  | -2.1686e-184 | 0 | 2.5513e-184 | 0
20170131 | 23 | 0 | 0 | 482.9772 | 552.3396 | -552.3396 |  | -3.253e-185 | 0 | 3.827e-185 | 0
20170131 | 24 | 0 | 0 | 342.4748 | 391.659 | -391.659 |  | -4.8794e-186 | 0 | 5.7405e-186 | 0
20170201 | 1 | 0 | 0 | 329.3027 | 376.5951 | -376.5951 |  | -7.3192e-187 | 0 | 8.6108e-187 | 0
20170201 | 2 | 0 | 0 | 241.4886 | 276.1698 | -276.1698 |  | -1.0979e-187 | 0 | 1.2916e-187 | 0
20170201 | 3 | 0 | 0 | 175.6281 | 200.8507 | -200.8507 |  | -1.6468e-188 | 0 | 1.9374e-188 | 0
20170201 | 4 | 0 | 0 | 166.8467 | 190.8082 | -190.8082 |  | -2.4702e-189 | 0 | 2.9061e-189 | 0
20170201 | 5 | 0 | 0 | 166.8467 | 190.8082 | -190.8082 |  | -3.7053e-190 | 0 | 4.3592e-190 | 0
20170201 | 6 | 0 | 0 | 175.6281 | 200.8507 | -200.8507 |  | -5.558e-191 | 0 | 6.5388e-191 | 0
20170201 | 7 | 0 | 0 | 175.6281 | 200.8507 | -200.8507 |  | -8.337e-192 | 0 | 9.8082e-192 | 0
20170201 | 8 | 5.5556 | 9.35 | 219.5351 | 251.0634 | -241.7134 |  | -1.2505e-192 | 0 | 1.4712e-192 | 0
20170201 | 9 | 19.4444 | 32.725 | 263.4421 | 301.2761 | -268.5511 |  | -1.8758e-193 | 0 | 2.2068e-193 | 0
20170201 | 10 | 30.5556 | 51.425 | 351.2562 | 401.7015 | -350.2765 |  | -2.8137e-194 | 0 | 3.3103e-194 | 0
20170201 | 11 | 61.1111 | 102.85 | 461.0237 | 527.2332 | -424.3832 |  | -4.2206e-195 | 0 | 4.9654e-195 | 0
20170201 | 12 | 91.6667 | 154.275 | 482.9772 | 552.3396 | -398.0646 |  | -6.3309e-196 | 0 | 7.4481e-196 | 0
20170201 | 13 | 166.6667 | 280.5 | 526.8843 | 602.5522 | -322.0522 |  | -9.4963e-197 | 0 | 1.1172e-196 | 0
20170201 | 14 | 200 | 336.6 | 518.1029 | 592.5097 | -255.9097 |  | -1.4244e-197 | 0 | 1.6758e-197 | 0
20170201 | 15 | 61.1111 | 102.85 | 482.9772 | 552.3396 | -449.4896 |  | -2.1367e-198 | 0 | 2.5137e-198 | 0
20170201 | 16 | 30.5556 | 51.425 | 461.0237 | 527.2332 | -475.8082 |  | -3.205e-199 | 0 | 3.7706e-199 | 0
20170201 | 17 | 0 | 0 | 482.9772 | 552.3396 | -552.3396 |  | -4.8075e-200 | 0 | 5.6559e-200 | 0
20170201 | 18 | 0 | 0 | 526.8843 | 602.5522 | -602.5522 |  | -7.2113e-201 | 0 | 8.4839e-201 | 0
20170201 | 19 | 0 | 0 | 570.7913 | 652.7649 | -652.7649 |  | -1.0817e-201 | 0 | 1.2726e-201 | 0
20170201 | 20 | 0 | 0 | 680.5588 | 778.2966 | -778.2966 |  | -1.6225e-202 | 0 | 1.9089e-202 | 0
20170201 | 21 | 0 | 0 | 614.6983 | 702.9776 | -702.9776 |  | -2.4338e-203 | 0 | 2.8633e-203 | 0
20170201 | 22 | 0 | 0 | 570.7913 | 652.7649 | -652.7649 |  | -3.6507e-204 | 0 | 4.295e-204 | 0
20170201 | 23 | 0 | 0 | 482.9772 | 552.3396 | -552.3396 |  | -5.4761e-205 | 0 | 6.4424e-205 | 0
20170201 | 24 | 0 | 0 | 342.4748 | 391.659 | -391.659 |  | -8.2141e-206 | 0 | 9.6636e-206 | 0
20170202 | 1 | 0 | 0 | 329.3027 | 376.5951 | -376.5951 |  | -1.2321e-206 | 0 | 1.4495e-206 | 0
20170202 | 2 | 0 | 0 | 241.4886 | 276.1698 | -276.1698 |  | -1.8482e-207 | 0 | 2.1743e-207 | 0
20170202 | 3 | 0 | 0 | 175.6281 | 200.8507 | -200.8507 |  | -2.7723e-208 | 0 | 3.2615e-208 | 0
20170202 | 4 | 0 | 0 | 166.8467 | 190.8082 | -190.8082 |  | -4.1584e-209 | 0 | 4.8922e-209 | 0
20170202 | 5 | 0 | 0 | 166.8467 | 190.8082 | -190.8082 |  | -6.2376e-210 | 0 | 7.3383e-210 | 0
20170202 | 6 | 0 | 0 | 175.6281 | 200.8507 | -200.8507 |  | -9.3564e-211 | 0 | 1.1007e-210 | 0
20170202 | 7 | 0 | 0 | 175.6281 | 200.8507 | -200.8507 |  | -1.4035e-211 | 0 | 1.6511e-211 | 0
20170202 | 8 | 16.6667 | 28.05 | 219.5351 | 251.0634 | -223.0134 |  | -2.1052e-212 | 0 | 2.4767e-212 | 0
20170202 | 9 | 55.5556 | 93.5 | 263.4421 | 301.2761 | -207.7761 |  | -3.1578e-213 | 0 | 3.715e-213 | 0
20170202 | 10 | 136.1111 | 229.075 | 351.2562 | 401.7015 | -172.6265 |  | -4.7367e-214 | 0 | 5.5725e-214 | 0
20170202 | 11 | 155.5556 | 261.8 | 461.0237 | 527.2332 | -265.4332 |  | -7.105e-215 | 0 | 8.3588e-215 | 0
20170202 | 12 | 258.3333 | 434.775 | 482.9772 | 552.3396 | -117.5646 |  | -1.0657e-215 | 0 | 1.2538e-215 | 0
20170202 | 13 | 188.8889 | 317.9 | 526.8843 | 602.5522 | -284.6522 |  | -1.5986e-216 | 0 | 1.8807e-216 | 0
20170202 | 14 | 175 | 294.525 | 518.1029 | 592.5097 | -297.9847 |  | -2.3979e-217 | 0 | 2.8211e-217 | 0
20170202 | 15 | 116.6667 | 196.35 | 482.9772 | 552.3396 | -355.9896 |  | -3.5969e-218 | 0 | 4.2316e-218 | 0
20170202 | 16 | 66.6667 | 112.2 | 461.0237 | 527.2332 | -415.0332 |  | -5.3954e-219 | 0 | 6.3475e-219 | 0
20170202 | 17 | 2.7778 | 4.675 | 482.9772 | 552.3396 | -547.6646 |  | -8.093e-220 | 0 | 9.5212e-220 | 0
20170202 | 18 | 0 | 0 | 526.8843 | 602.5522 | -602.5522 |  | -1.214e-220 | 0 | 1.4282e-220 | 0
20170202 | 19 | 0 | 0 | 570.7913 | 652.7649 | -652.7649 |  | -1.8209e-221 | 0 | 2.1423e-221 | 0
20170202 | 20 | 0 | 0 | 680.5588 | 778.2966 | -778.2966 |  | -2.7314e-222 | 0 | 3.2134e-222 | 0
20170202 | 21 | 0 | 0 | 614.6983 | 702.9776 | -702.9776 |  | -4.0971e-223 | 0 | 4.8201e-223 | 0
20170202 | 22 | 0 | 0 | 570.7913 | 652.7649 | -652.7649 |  | -6.1456e-224 | 0 | 7.2302e-224 | 0
20170202 | 23 | 0 | 0 | 482.9772 | 552.3396 | -552.3396 |  | -9.2185e-225 | 0 | 1.0845e-224 | 0
20170202 | 24 | 0 | 0 | 342.4748 | 391.659 | -391.659 |  | -1.3828e-225 | 0 | 1.6268e-225 | 0
20170203 | 1 | 0 | 0 | 329.3027 | 376.5951 | -376.5951 |  | -2.0742e-226 | 0 | 2.4402e-226 | 0
20170203 | 2 | 0 | 0 | 241.4886 | 276.1698 | -276.1698 |  | -3.1112e-227 | 0 | 3.6603e-227 | 0
20170203 | 3 | 0 | 0 | 175.6281 | 200.8507 | -200.8507 |  | -4.6668e-228 | 0 | 5.4904e-228 | 0
20170203 | 4 | 0 | 0 | 166.8467 | 190.8082 | -190.8082 |  | -7.0003e-229 | 0 | 8.2356e-229 | 0
20170203 | 5 | 0 | 0 | 166.8467 | 190.8082 | -190.8082 |  | -1.05e-229 | 0 | 1.2353e-229 | 0
20170203 | 6 | 0 | 0 | 175.6281 | 200.8507 | -200.8507 |  | -1.5751e-230 | 0 | 1.853e-230 | 0
20170203 | 7 | 0 | 0 | 175.6281 | 200.8507 | -200.8507 |  | -2.3626e-231 | 0 | 2.7795e-231 | 0
20170203 | 8 | 5.5556 | 9.35 | 219.5351 | 251.0634 | -241.7134 |  | -3.5439e-232 | 0 | 4.1693e-232 | 0
20170203 | 9 | 44.4444 | 74.8 | 263.4421 | 301.2761 | -226.4761 |  | -5.3158e-233 | 0 | 6.2539e-233 | 0
20170203 | 10 | 75 | 126.225 | 351.2562 | 401.7015 | -275.4765 |  | -7.9737e-234 | 0 | 9.3809e-234 | 0
20170203 | 11 | 86.1111 | 144.925 | 461.0237 | 527.2332 | -382.3082 |  | -1.1961e-234 | 0 | 1.4071e-234 | 0
20170203 | 12 | 127.7778 | 215.05 | 482.9772 | 552.3396 | -337.2896 |  | -1.7941e-235 | 0 | 2.1107e-235 | 0
20170203 | 13 | 125 | 210.375 | 526.8843 | 602.5522 | -392.1772 |  | -2.6911e-236 | 0 | 3.166e-236 | 0
20170203 | 14 | 83.3333 | 140.25 | 518.1029 | 592.5097 | -452.2597 |  | -4.0367e-237 | 0 | 4.7491e-237 | 0
20170203 | 15 | 130.5556 | 219.725 | 482.9772 | 552.3396 | -332.6146 |  | -6.0551e-238 | 0 | 7.1236e-238 | 0
20170203 | 16 | 30.5556 | 51.425 | 461.0237 | 527.2332 | -475.8082 |  | -9.0826e-239 | 0 | 1.0685e-238 | 0
20170203 | 17 | 0 | 0 | 482.9772 | 552.3396 | -552.3396 |  | -1.3624e-239 | 0 | 1.6028e-239 | 0
20170203 | 18 | 0 | 0 | 526.8843 | 602.5522 | -602.5522 |  | -2.0436e-240 | 0 | 2.4042e-240 | 0
20170203 | 19 | 0 | 0 | 570.7913 | 652.7649 | -652.7649 |  | -3.0654e-241 | 0 | 3.6063e-241 | 0
20170203 | 20 | 0 | 0 | 680.5588 | 778.2966 | -778.2966 |  | -4.5981e-242 | 0 | 5.4095e-242 | 0
20170203 | 21 | 0 | 0 | 614.6983 | 702.9776 | -702.9776 |  | -6.8971e-243 | 0 | 8.1142e-243 | 0
20170203 | 22 | 0 | 0 | 570.7913 | 652.7649 | -652.7649 |  | -1.0346e-243 | 0 | 1.2171e-243 | 0
20170203 | 23 | 0 | 0 | 482.9772 | 552.3396 | -552.3396 |  | -1.5518e-244 | 0 | 1.8257e-244 | 0
20170203 | 24 | 0 | 0 | 342.4748 | 391.659 | -391.659 |  | -2.3278e-245 | 0 | 2.7386e-245 | 0
20170204 | 1 | 0 | 0 | 329.3027 | 376.5951 | -376.5951 |  | -3.4917e-246 | 0 | 4.1078e-246 | 0
20170204 | 2 | 0 | 0 | 241.4886 | 276.1698 | -276.1698 |  | -5.2375e-247 | 0 | 6.1617e-247 | 0
20170204 | 3 | 0 | 0 | 175.6281 | 200.8507 | -200.8507 |  | -7.8562e-248 | 0 | 9.2426e-248 | 0
20170204 | 4 | 0 | 0 | 166.8467 | 190.8082 | -190.8082 |  | -1.1784e-248 | 0 | 1.3864e-248 | 0
20170204 | 5 | 0 | 0 | 166.8467 | 190.8082 | -190.8082 |  | -1.7677e-249 | 0 | 2.0796e-249 | 0
20170204 | 6 | 0 | 0 | 175.6281 | 200.8507 | -200.8507 |  | -2.6515e-250 | 0 | 3.1194e-250 | 0
20170204 | 7 | 0 | 0 | 175.6281 | 200.8507 | -200.8507 |  | -3.9772e-251 | 0 | 4.6791e-251 | 0
20170204 | 8 | 13.8889 | 23.375 | 219.5351 | 251.0634 | -227.6884 |  | -5.9658e-252 | 0 | 7.0186e-252 | 0
20170204 | 9 | 94.4444 | 158.95 | 263.4421 | 301.2761 | -142.3261 |  | -8.9487e-253 | 0 | 1.0528e-252 | 0
20170204 | 10 | 163.8889 | 275.825 | 351.2562 | 401.7015 | -125.8765 |  | -1.3423e-253 | 0 | 1.5792e-253 | 0
20170204 | 11 | 277.7778 | 467.5 | 461.0237 | 527.2332 | -59.7332 |  | -2.0135e-254 | 0 | 2.3688e-254 | 0
20170204 | 12 | 266.6667 | 448.8 | 482.9772 | 552.3396 | -103.5396 |  | -3.0202e-255 | 0 | 3.5532e-255 | 0
20170204 | 13 | 233.3333 | 392.7 | 526.8843 | 602.5522 | -209.8522 |  | -4.5303e-256 | 0 | 5.3298e-256 | 0
20170204 | 14 | 188.8889 | 317.9 | 518.1029 | 592.5097 | -274.6097 |  | -6.7954e-257 | 0 | 7.9946e-257 | 0
20170204 | 15 | 80.5556 | 135.575 | 482.9772 | 552.3396 | -416.7646 |  | -1.0193e-257 | 0 | 1.1992e-257 | 0
20170204 | 16 | 33.3333 | 56.1 | 461.0237 | 527.2332 | -471.1332 |  | -1.529e-258 | 0 | 1.7988e-258 | 0
20170204 | 17 | 2.7778 | 4.675 | 482.9772 | 552.3396 | -547.6646 |  | -2.2935e-259 | 0 | 2.6982e-259 | 0
20170204 | 18 | 0 | 0 | 526.8843 | 602.5522 | -602.5522 |  | -3.4402e-260 | 0 | 4.0473e-260 | 0
20170204 | 19 | 0 | 0 | 570.7913 | 652.7649 | -652.7649 |  | -5.1603e-261 | 0 | 6.0709e-261 | 0
20170204 | 20 | 0 | 0 | 680.5588 | 778.2966 | -778.2966 |  | -7.7404e-262 | 0 | 9.1064e-262 | 0
20170204 | 21 | 0 | 0 | 614.6983 | 702.9776 | -702.9776 |  | -1.1611e-262 | 0 | 1.366e-262 | 0
20170204 | 22 | 0 | 0 | 570.7913 | 652.7649 | -652.7649 |  | -1.7416e-263 | 0 | 2.0489e-263 | 0
20170204 | 23 | 0 | 0 | 482.9772 | 552.3396 | -552.3396 |  | -2.6124e-264 | 0 | 3.0734e-264 | 0
20170204 | 24 | 0 | 0 | 342.4748 | 391.659 | -391.659 |  | -3.9186e-265 | 0 | 4.6101e-265 | 0
20170205 | 1 | 0 | 0 | 329.3027 | 376.5951 | -376.5951 |  | -5.8779e-266 | 0 | 6.9152e-266 | 0
20170205 | 2 | 0 | 0 | 241.4886 | 276.1698 | -276.1698 |  | -8.8168e-267 | 0 | 1.0373e-266 | 0
20170205 | 3 | 0 | 0 | 175.6281 | 200.8507 | -200.8507 |  | -1.3225e-267 | 0 | 1.5559e-267 | 0
20170205 | 4 | 0 | 0 | 166.8467 | 190.8082 | -190.8082 |  | -1.9838e-268 | 0 | 2.3339e-268 | 0
20170205 | 5 | 0 | 0 | 166.8467 | 190.8082 | -190.8082 |  | -2.9757e-269 | 0 | 3.5008e-269 | 0
20170205 | 6 | 0 | 0 | 175.6281 | 200.8507 | -200.8507 |  | -4.4635e-270 | 0 | 5.2512e-270 | 0
20170205 | 7 | 0 | 0 | 175.6281 | 200.8507 | -200.8507 |  | -6.6953e-271 | 0 | 7.8768e-271 | 0
20170205 | 8 | 5.5556 | 9.35 | 219.5351 | 251.0634 | -241.7134 |  | -1.0043e-271 | 0 | 1.1815e-271 | 0
20170205 | 9 | 19.4444 | 32.725 | 263.4421 | 301.2761 | -268.5511 |  | -1.5064e-272 | 0 | 1.7723e-272 | 0
20170205 | 10 | 30.5556 | 51.425 | 351.2562 | 401.7015 | -350.2765 |  | -2.2597e-273 | 0 | 2.6584e-273 | 0
20170205 | 11 | 38.8889 | 65.45 | 461.0237 | 527.2332 | -461.7832 |  | -3.3895e-274 | 0 | 3.9876e-274 | 0
20170205 | 12 | 52.7778 | 88.825 | 482.9772 | 552.3396 | -463.5146 |  | -5.0842e-275 | 0 | 5.9815e-275 | 0
20170205 | 13 | 63.8889 | 107.525 | 526.8843 | 602.5522 | -495.0272 |  | -7.6264e-276 | 0 | 8.9722e-276 | 0
20170205 | 14 | 66.6667 | 112.2 | 518.1029 | 592.5097 | -480.3097 |  | -1.144e-276 | 0 | 1.3458e-276 | 0
20170205 | 15 | 41.6667 | 70.125 | 482.9772 | 552.3396 | -482.2146 |  | -1.7159e-277 | 0 | 2.0187e-277 | 0
20170205 | 16 | 19.4444 | 32.725 | 461.0237 | 527.2332 | -494.5082 |  | -2.5739e-278 | 0 | 3.0281e-278 | 0
20170205 | 17 | 2.7778 | 4.675 | 482.9772 | 552.3396 | -547.6646 |  | -3.8608e-279 | 0 | 4.5422e-279 | 0
20170205 | 18 | 0 | 0 | 526.8843 | 602.5522 | -602.5522 |  | -5.7913e-280 | 0 | 6.8132e-280 | 0
20170205 | 19 | 0 | 0 | 570.7913 | 652.7649 | -652.7649 |  | -8.6869e-281 | 0 | 1.022e-280 | 0
20170205 | 20 | 0 | 0 | 680.5588 | 778.2966 | -778.2966 |  | -1.303e-281 | 0 | 1.533e-281 | 0
20170205 | 21 | 0 | 0 | 614.6983 | 702.9776 | -702.9776 |  | -1.9546e-282 | 0 | 2.2995e-282 | 0
20170205 | 22 | 0 | 0 | 570.7913 | 652.7649 | -652.7649 |  | -2.9318e-283 | 0 | 3.4492e-283 | 0
20170205 | 23 | 0 | 0 | 482.9772 | 552.3396 | -552.3396 |  | -4.3977e-284 | 0 | 5.1738e-284 | 0
20170205 | 24 | 0 | 0 | 342.4748 | 391.659 | -391.659 |  | -6.5966e-285 | 0 | 7.7607e-285 | 0
20170206 | 1 | 0 | 0 | 329.3027 | 376.5951 | -376.5951 |  | -9.8949e-286 | 0 | 1.1641e-285 | 0
20170206 | 2 | 0 | 0 | 241.4886 | 276.1698 | -276.1698 |  | -1.4842e-286 | 0 | 1.7462e-286 | 0
20170206 | 3 | 0 | 0 | 175.6281 | 200.8507 | -200.8507 |  | -2.2264e-287 | 0 | 2.6192e-287 | 0
20170206 | 4 | 0 | 0 | 166.8467 | 190.8082 | -190.8082 |  | -3.3395e-288 | 0 | 3.9289e-288 | 0
20170206 | 5 | 0 | 0 | 166.8467 | 190.8082 | -190.8082 |  | -5.0093e-289 | 0 | 5.8933e-289 | 0
20170206 | 6 | 0 | 0 | 175.6281 | 200.8507 | -200.8507 |  | -7.5139e-290 | 0 | 8.8399e-290 | 0
20170206 | 7 | 0 | 0 | 175.6281 | 200.8507 | -200.8507 |  | -1.1271e-290 | 0 | 1.326e-290 | 0
20170206 | 8 | 5.5556 | 9.35 | 219.5351 | 251.0634 | -241.7134 |  | -1.6906e-291 | 0 | 1.989e-291 | 0
20170206 | 9 | 22.2222 | 37.4 | 263.4421 | 301.2761 | -263.8761 |  | -2.536e-292 | 0 | 2.9835e-292 | 0
20170206 | 10 | 41.6667 | 70.125 | 351.2562 | 401.7015 | -331.5765 |  | -3.8039e-293 | 0 | 4.4752e-293 | 0
20170206 | 11 | 47.2222 | 79.475 | 461.0237 | 527.2332 | -447.7582 |  | -5.7059e-294 | 0 | 6.7128e-294 | 0
20170206 | 12 | 69.4444 | 116.875 | 482.9772 | 552.3396 | -435.4646 |  | -8.5589e-295 | 0 | 1.0069e-294 | 0
20170206 | 13 | 55.5556 | 93.5 | 526.8843 | 602.5522 | -509.0522 |  | -1.2838e-295 | 0 | 1.5104e-295 | 0
20170206 | 14 | 41.6667 | 70.125 | 518.1029 | 592.5097 | -522.3847 |  | -1.9257e-296 | 0 | 2.2656e-296 | 0
20170206 | 15 | 25 | 42.075 | 482.9772 | 552.3396 | -510.2646 |  | -2.8886e-297 | 0 | 3.3984e-297 | 0
20170206 | 16 | 13.8889 | 23.375 | 461.0237 | 527.2332 | -503.8582 |  | -4.3329e-298 | 0 | 5.0976e-298 | 0
20170206 | 17 | 0 | 0 | 482.9772 | 552.3396 | -552.3396 |  | -6.4994e-299 | 0 | 7.6463e-299 | 0
20170206 | 18 | 0 | 0 | 526.8843 | 602.5522 | -602.5522 |  | -9.7491e-300 | 0 | 1.1469e-299 | 0
20170206 | 19 | 0 | 0 | 570.7913 | 652.7649 | -652.7649 |  | -1.4624e-300 | 0 | 1.7204e-300 | 0
20170206 | 20 | 0 | 0 | 680.5588 | 778.2966 | -778.2966 |  | -2.1935e-301 | 0 | 2.5806e-301 | 0
20170206 | 21 | 0 | 0 | 614.6983 | 702.9776 | -702.9776 |  | -3.2903e-302 | 0 | 3.871e-302 | 0
20170206 | 22 | 0 | 0 | 570.7913 | 652.7649 | -652.7649 |  | -4.9355e-303 | 0 | 5.8064e-303 | 0
20170206 | 23 | 0 | 0 | 482.9772 | 552.3396 | -552.3396 |  | -7.4032e-304 | 0 | 8.7096e-304 | 0
20170206 | 24 | 0 | 0 | 342.4748 | 391.659 | -391.659 |  | -1.1105e-304 | 0 | 1.3064e-304 | 0
20170207 | 1 | 0 | 0 | 329.3027 | 376.5951 | -376.5951 |  | -1.6657e-305 | 0 | 1.9597e-305 | 0
20170207 | 2 | 0 | 0 | 241.4886 | 276.1698 | -276.1698 |  | -2.4986e-306 | 0 | 2.9395e-306 | 0
20170207 | 3 | 0 | 0 | 175.6281 | 200.8507 | -200.8507 |  | -3.7479e-307 | 0 | 4.4093e-307 | 0
20170207 | 4 | 0 | 0 | 166.8467 | 190.8082 | -190.8082 |  | -5.6218e-308 | 0 | 6.6139e-308 | 0
20170207 | 5 | 0 | 0 | 166.8467 | 190.8082 | -190.8082 |  | 0 | 0 | 0 | 0
20170207 | 6 | 0 | 0 | 175.6281 | 200.8507 | -200.8507 |  | 0 | 0 | 0 | 0
20170207 | 7 | 0 | 0 | 175.6281 | 200.8507 | -200.8507 |  | 0 | 0 | 0 | 0
20170207 | 8 | 11.1111 | 18.7 | 219.5351 | 251.0634 | -232.3634 |  | 0 | 0 | 0 | 0
20170207 | 9 | 44.4444 | 74.8 | 263.4421 | 301.2761 | -226.4761 |  | 0 | 0 | 0 | 0
20170207 | 10 | 97.2222 | 163.625 | 351.2562 | 401.7015 | -238.0765 |  | 0 | 0 | 0 | 0
20170207 | 11 | 111.1111 | 187 | 461.0237 | 527.2332 | -340.2332 |  | 0 | 0 | 0 | 0
20170207 | 12 | 116.6667 | 196.35 | 482.9772 | 552.3396 | -355.9896 |  | 0 | 0 | 0 | 0
20170207 | 13 | 97.2222 | 163.625 | 526.8843 | 602.5522 | -438.9272 |  | 0 | 0 | 0 | 0
20170207 | 14 | 72.2222 | 121.55 | 518.1029 | 592.5097 | -470.9597 |  | 0 | 0 | 0 | 0
20170207 | 15 | 52.7778 | 88.825 | 482.9772 | 552.3396 | -463.5146 |  | 0 | 0 | 0 | 0
20170207 | 16 | 19.4444 | 32.725 | 461.0237 | 527.2332 | -494.5082 |  | 0 | 0 | 0 | 0
20170207 | 17 | 2.7778 | 4.675 | 482.9772 | 552.3396 | -547.6646 |  | 0 | 0 | 0 | 0
20170207 | 18 | 0 | 0 | 526.8843 | 602.5522 | -602.5522 |  | 0 | 0 | 0 | 0
20170207 | 19 | 0 | 0 | 570.7913 | 652.7649 | -652.7649 |  | 0 | 0 | 0 | 0
20170207 | 20 | 0 | 0 | 680.5588 | 778.2966 | -778.2966 |  | 0 | 0 | 0 | 0
20170207 | 21 | 0 | 0 | 614.6983 | 702.9776 | -702.9776 |  | 0 | 0 | 0 | 0
20170207 | 22 | 0 | 0 | 570.7913 | 652.7649 | -652.7649 |  | 0 | 0 | 0 | 0
20170207 | 23 | 0 | 0 | 482.9772 | 552.3396 | -552.3396 |  | 0 | 0 | 0 | 0
20170207 | 24 | 0 | 0 | 342.4748 | 391.659 | -391.659 |  | 0 | 0 | 0 | 0
20170208 | 1 | 0 | 0 | 329.3027 | 376.5951 | -376.5951 |  | 0 | 0 | 0 | 0
20170208 | 2 | 0 | 0 | 241.4886 | 276.1698 | -276.1698 |  | 0 | 0 | 0 | 0
20170208 | 3 | 0 | 0 | 175.6281 | 200.8507 | -200.8507 |  | 0 | 0 | 0 | 0
20170208 | 4 | 0 | 0 | 166.8467 | 190.8082 | -190.8082 |  | 0 | 0 | 0 | 0
20170208 | 5 | 0 | 0 | 166.8467 | 190.8082 | -190.8082 |  | 0 | 0 | 0 | 0
20170208 | 6 | 0 | 0 | 175.6281 | 200.8507 | -200.8507 |  | 0 | 0 | 0 | 0
20170208 | 7 | 0 | 0 | 175.6281 | 200.8507 | -200.8507 |  | 0 | 0 | 0 | 0
20170208 | 8 | 8.3333 | 14.025 | 219.5351 | 251.0634 | -237.0384 |  | 0 | 0 | 0 | 0
20170208 | 9 | 27.7778 | 46.75 | 263.4421 | 301.2761 | -254.5261 |  | 0 | 0 | 0 | 0
20170208 | 10 | 55.5556 | 93.5 | 351.2562 | 401.7015 | -308.2015 |  | 0 | 0 | 0 | 0
20170208 | 11 | 94.4444 | 158.95 | 461.0237 | 527.2332 | -368.2832 |  | 0 | 0 | 0 | 0
20170208 | 12 | 111.1111 | 187 | 482.9772 | 552.3396 | -365.3396 |  | 0 | 0 | 0 | 0
20170208 | 13 | 116.6667 | 196.35 | 526.8843 | 602.5522 | -406.2022 |  | 0 | 0 | 0 | 0
20170208 | 14 | 122.2222 | 205.7 | 518.1029 | 592.5097 | -386.8097 |  | 0 | 0 | 0 | 0
20170208 | 15 | 86.1111 | 144.925 | 482.9772 | 552.3396 | -407.4146 |  | 0 | 0 | 0 | 0
20170208 | 16 | 44.4444 | 74.8 | 461.0237 | 527.2332 | -452.4332 |  | 0 | 0 | 0 | 0
20170208 | 17 | 5.5556 | 9.35 | 482.9772 | 552.3396 | -542.9896 |  | 0 | 0 | 0 | 0
20170208 | 18 | 0 | 0 | 526.8843 | 602.5522 | -602.5522 |  | 0 | 0 | 0 | 0
20170208 | 19 | 0 | 0 | 570.7913 | 652.7649 | -652.7649 |  | 0 | 0 | 0 | 0
20170208 | 20 | 0 | 0 | 680.5588 | 778.2966 | -778.2966 |  | 0 | 0 | 0 | 0
20170208 | 21 | 0 | 0 | 614.6983 | 702.9776 | -702.9776 |  | 0 | 0 | 0 | 0
20170208 | 22 | 0 | 0 | 570.7913 | 652.7649 | -652.7649 |  | 0 | 0 | 0 | 0
20170208 | 23 | 0 | 0 | 482.9772 | 552.3396 | -552.3396 |  | 0 | 0 | 0 | 0
20170208 | 24 | 0 | 0 | 342.4748 | 391.659 | -391.659 |  | 0 | 0 | 0 | 0
20170209 | 1 | 0 | 0 | 329.3027 | 376.5951 | -376.5951 |  | 0 | 0 | 0 | 0
20170209 | 2 | 0 | 0 | 241.4886 | 276.1698 | -276.1698 |  | 0 | 0 | 0 | 0
20170209 | 3 | 0 | 0 | 175.6281 | 200.8507 | -200.8507 |  | 0 | 0 | 0 | 0
20170209 | 4 | 0 | 0 | 166.8467 | 190.8082 | -190.8082 |  | 0 | 0 | 0 | 0
20170209 | 5 | 0 | 0 | 166.8467 | 190.8082 | -190.8082 |  | 0 | 0 | 0 | 0
20170209 | 6 | 0 | 0 | 175.6281 | 200.8507 | -200.8507 |  | 0 | 0 | 0 | 0
20170209 | 7 | 0 | 0 | 175.6281 | 200.8507 | -200.8507 |  | 0 | 0 | 0 | 0
20170209 | 8 | 5.5556 | 9.35 | 219.5351 | 251.0634 | -241.7134 |  | 0 | 0 | 0 | 0
20170209 | 9 | 30.5556 | 51.425 | 263.4421 | 301.2761 | -249.8511 |  | 0 | 0 | 0 | 0
20170209 | 10 | 77.7778 | 130.9 | 351.2562 | 401.7015 | -270.8015 |  | 0 | 0 | 0 | 0
20170209 | 11 | 102.7778 | 172.975 | 461.0237 | 527.2332 | -354.2582 |  | 0 | 0 | 0 | 0
20170209 | 12 | 80.5556 | 135.575 | 482.9772 | 552.3396 | -416.7646 |  | 0 | 0 | 0 | 0
20170209 | 13 | 88.8889 | 149.6 | 526.8843 | 602.5522 | -452.9522 |  | 0 | 0 | 0 | 0
20170209 | 14 | 69.4444 | 116.875 | 518.1029 | 592.5097 | -475.6347 |  | 0 | 0 | 0 | 0
20170209 | 15 | 33.3333 | 56.1 | 482.9772 | 552.3396 | -496.2396 |  | 0 | 0 | 0 | 0
20170209 | 16 | 13.8889 | 23.375 | 461.0237 | 527.2332 | -503.8582 |  | 0 | 0 | 0 | 0
20170209 | 17 | 2.7778 | 4.675 | 482.9772 | 552.3396 | -547.6646 |  | 0 | 0 | 0 | 0
20170209 | 18 | 0 | 0 | 526.8843 | 602.5522 | -602.5522 |  | 0 | 0 | 0 | 0
20170209 | 19 | 0 | 0 | 570.7913 | 652.7649 | -652.7649 |  | 0 | 0 | 0 | 0
20170209 | 20 | 0 | 0 | 680.5588 | 778.2966 | -778.2966 |  | 0 | 0 | 0 | 0
20170209 | 21 | 0 | 0 | 614.6983 | 702.9776 | -702.9776 |  | 0 | 0 | 0 | 0
20170209 | 22 | 0 | 0 | 570.7913 | 652.7649 | -652.7649 |  | 0 | 0 | 0 | 0
20170209 | 23 | 0 | 0 | 482.9772 | 552.3396 | -552.3396 |  | 0 | 0 | 0 | 0
20170209 | 24 | 0 | 0 | 342.4748 | 391.659 | -391.659 |  | 0 | 0 | 0 | 0
20170210 | 1 | 0 | 0 | 329.3027 | 376.5951 | -376.5951 |  | 0 | 0 | 0 | 0
20170210 | 2 | 0 | 0 | 241.4886 | 276.1698 | -276.1698 |  | 0 | 0 | 0 | 0
20170210 | 3 | 0 | 0 | 175.6281 | 200.8507 | -200.8507 |  | 0 | 0 | 0 | 0
20170210 | 4 | 0 | 0 | 166.8467 | 190.8082 | -190.8082 |  | 0 | 0 | 0 | 0
20170210 | 5 | 0 | 0 | 166.8467 | 190.8082 | -190.8082 |  | 0 | 0 | 0 | 0
20170210 | 6 | 0 | 0 | 175.6281 | 200.8507 | -200.8507 |  | 0 | 0 | 0 | 0
20170210 | 7 | 0 | 0 | 175.6281 | 200.8507 | -200.8507 |  | 0 | 0 | 0 | 0
20170210 | 8 | 2.7778 | 4.675 | 219.5351 | 251.0634 | -246.3884 |  | 0 | 0 | 0 | 0
20170210 | 9 | 13.8889 | 23.375 | 263.4421 | 301.2761 | -277.9011 |  | 0 | 0 | 0 | 0
20170210 | 10 | 41.6667 | 70.125 | 351.2562 | 401.7015 | -331.5765 |  | 0 | 0 | 0 | 0
20170210 | 11 | 44.4444 | 74.8 | 461.0237 | 527.2332 | -452.4332 |  | 0 | 0 | 0 | 0
20170210 | 12 | 66.6667 | 112.2 | 482.9772 | 552.3396 | -440.1396 |  | 0 | 0 | 0 | 0
20170210 | 13 | 63.8889 | 107.525 | 526.8843 | 602.5522 | -495.0272 |  | 0 | 0 | 0 | 0
20170210 | 14 | 41.6667 | 70.125 | 518.1029 | 592.5097 | -522.3847 |  | 0 | 0 | 0 | 0
20170210 | 15 | 27.7778 | 46.75 | 482.9772 | 552.3396 | -505.5896 |  | 0 | 0 | 0 | 0
20170210 | 16 | 19.4444 | 32.725 | 461.0237 | 527.2332 | -494.5082 |  | 0 | 0 | 0 | 0
20170210 | 17 | 2.7778 | 4.675 | 482.9772 | 552.3396 | -547.6646 |  | 0 | 0 | 0 | 0
20170210 | 18 | 0 | 0 | 526.8843 | 602.5522 | -602.5522 |  | 0 | 0 | 0 | 0
20170210 | 19 | 0 | 0 | 570.7913 | 652.7649 | -652.7649 |  | 0 | 0 | 0 | 0
20170210 | 20 | 0 | 0 | 680.5588 | 778.2966 | -778.2966 |  | 0 | 0 | 0 | 0
20170210 | 21 | 0 | 0 | 614.6983 | 702.9776 | -702.9776 |  | 0 | 0 | 0 | 0
20170210 | 22 | 0 | 0 | 570.7913 | 652.7649 | -652.7649 |  | 0 | 0 | 0 | 0
20170210 | 23 | 0 | 0 | 482.9772 | 552.3396 | -552.3396 |  | 0 | 0 | 0 | 0
20170210 | 24 | 0 | 0 | 342.4748 | 391.659 | -391.659 |  | 0 | 0 | 0 | 0
20170211 | 1 | 0 | 0 | 329.3027 | 376.5951 | -376.5951 |  | 0 | 0 | 0 | 0
20170211 | 2 | 0 | 0 | 241.4886 | 276.1698 | -276.1698 |  | 0 | 0 | 0 | 0
20170211 | 3 | 0 | 0 | 175.6281 | 200.8507 | -200.8507 |  | 0 | 0 | 0 | 0
20170211 | 4 | 0 | 0 | 166.8467 | 190.8082 | -190.8082 |  | 0 | 0 | 0 | 0
20170211 | 5 | 0 | 0 | 166.8467 | 190.8082 | -190.8082 |  | 0 | 0 | 0 | 0
20170211 | 6 | 0 | 0 | 175.6281 | 200.8507 | -200.8507 |  | 0 | 0 | 0 | 0
20170211 | 7 | 0 | 0 | 175.6281 | 200.8507 | -200.8507 |  | 0 | 0 | 0 | 0
20170211 | 8 | 11.1111 | 18.7 | 219.5351 | 251.0634 | -232.3634 |  | 0 | 0 | 0 | 0
20170211 | 9 | 38.8889 | 65.45 | 263.4421 | 301.2761 | -235.8261 |  | 0 | 0 | 0 | 0
20170211 | 10 | 86.1111 | 144.925 | 351.2562 | 401.7015 | -256.7765 |  | 0 | 0 | 0 | 0
20170211 | 11 | 141.6667 | 238.425 | 461.0237 | 527.2332 | -288.8082 |  | 0 | 0 | 0 | 0
20170211 | 12 | 252.7778 | 425.425 | 482.9772 | 552.3396 | -126.9146 |  | 0 | 0 | 0 | 0
20170211 | 13 | 133.3333 | 224.4 | 526.8843 | 602.5522 | -378.1522 |  | 0 | 0 | 0 | 0
20170211 | 14 | 119.4444 | 201.025 | 518.1029 | 592.5097 | -391.4847 |  | 0 | 0 | 0 | 0
20170211 | 15 | 52.7778 | 88.825 | 482.9772 | 552.3396 | -463.5146 |  | 0 | 0 | 0 | 0
20170211 | 16 | 22.2222 | 37.4 | 461.0237 | 527.2332 | -489.8332 |  | 0 | 0 | 0 | 0
20170211 | 17 | 5.5556 | 9.35 | 482.9772 | 552.3396 | -542.9896 |  | 0 | 0 | 0 | 0
20170211 | 18 | 0 | 0 | 526.8843 | 602.5522 | -602.5522 |  | 0 | 0 | 0 | 0
20170211 | 19 | 0 | 0 | 570.7913 | 652.7649 | -652.7649 |  | 0 | 0 | 0 | 0
20170211 | 20 | 0 | 0 | 680.5588 | 778.2966 | -778.2966 |  | 0 | 0 | 0 | 0
20170211 | 21 | 0 | 0 | 614.6983 | 702.9776 | -702.9776 |  | 0 | 0 | 0 | 0
20170211 | 22 | 0 | 0 | 570.7913 | 652.7649 | -652.7649 |  | 0 | 0 | 0 | 0
20170211 | 23 | 0 | 0 | 482.9772 | 552.3396 | -552.3396 |  | 0 | 0 | 0 | 0
20170211 | 24 | 0 | 0 | 342.4748 | 391.659 | -391.659 |  | 0 | 0 | 0 | 0
20170212 | 1 | 0 | 0 | 329.3027 | 376.5951 | -376.5951 |  | 0 | 0 | 0 | 0
20170212 | 2 | 0 | 0 | 241.4886 | 276.1698 | -276.1698 |  | 0 | 0 | 0 | 0
20170212 | 3 | 0 | 0 | 175.6281 | 200.8507 | -200.8507 |  | 0 | 0 | 0 | 0
20170212 | 4 | 0 | 0 | 166.8467 | 190.8082 | -190.8082 |  | 0 | 0 | 0 | 0
20170212 | 5 | 0 | 0 | 166.8467 | 190.8082 | -190.8082 |  | 0 | 0 | 0 | 0
20170212 | 6 | 0 | 0 | 175.6281 | 200.8507 | -200.8507 |  | 0 | 0 | 0 | 0
20170212 | 7 | 0 | 0 | 175.6281 | 200.8507 | -200.8507 |  | 0 | 0 | 0 | 0
20170212 | 8 | 19.4444 | 32.725 | 219.5351 | 251.0634 | -218.3384 |  | 0 | 0 | 0 | 0
20170212 | 9 | 69.4444 | 116.875 | 263.4421 | 301.2761 | -184.4011 |  | 0 | 0 | 0 | 0
20170212 | 10 | 130.5556 | 219.725 | 351.2562 | 401.7015 | -181.9765 |  | 0 | 0 | 0 | 0
20170212 | 11 | 294.4444 | 495.55 | 461.0237 | 527.2332 | -31.6832 |  | 0 | 0 | 0 | 0
20170212 | 12 | 347.2222 | 584.375 | 482.9772 | 552.3396 | 32.0354 |  | 0 | 32.0354 | 0 | 0
20170212 | 13 | 344.4444 | 579.7 | 526.8843 | 602.5522 | -22.8522 |  | -19.4244 | 0 | 32.0354 | 0
20170212 | 14 | 272.2222 | 458.15 | 518.1029 | 592.5097 | -134.3597 |  | -10.7194 | 0 | 12.611 | 0
20170212 | 15 | 205.5556 | 345.95 | 482.9772 | 552.3396 | -206.3896 |  | -1.6079 | 0 | 1.8917 | 0
20170212 | 16 | 86.1111 | 144.925 | 461.0237 | 527.2332 | -382.3082 |  | -0.24119 | 0 | 0.28375 | 0
20170212 | 17 | 8.3333 | 14.025 | 482.9772 | 552.3396 | -538.3146 |  | -0.036178 | 0 | 0.042562 | 0
20170212 | 18 | 0 | 0 | 526.8843 | 602.5522 | -602.5522 |  | -0.0054267 | 0 | 0.0063843 | 0
20170212 | 19 | 0 | 0 | 570.7913 | 652.7649 | -652.7649 |  | -0.000814 | 0 | 0.00095765 | 0
20170212 | 20 | 0 | 0 | 680.5588 | 778.2966 | -778.2966 |  | -0.0001221 | 0 | 0.00014365 | 0
20170212 | 21 | 0 | 0 | 614.6983 | 702.9776 | -702.9776 |  | -1.8315e-05 | 0 | 2.1547e-05 | 0
20170212 | 22 | 0 | 0 | 570.7913 | 652.7649 | -652.7649 |  | -2.7473e-06 | 0 | 3.2321e-06 | 0
20170212 | 23 | 0 | 0 | 482.9772 | 552.3396 | -552.3396 |  | -4.1209e-07 | 0 | 4.8481e-07 | 0
20170212 | 24 | 0 | 0 | 342.4748 | 391.659 | -391.659 |  | -6.1813e-08 | 0 | 7.2722e-08 | 0
20170213 | 1 | 0 | 0 | 329.3027 | 376.5951 | -376.5951 |  | -9.272e-09 | 0 | 1.0908e-08 | 0
20170213 | 2 | 0 | 0 | 241.4886 | 276.1698 | -276.1698 |  | -1.3908e-09 | 0 | 1.6362e-09 | 0
20170213 | 3 | 0 | 0 | 175.6281 | 200.8507 | -200.8507 |  | -2.0862e-10 | 0 | 2.4544e-10 | 0
20170213 | 4 | 0 | 0 | 166.8467 | 190.8082 | -190.8082 |  | -3.1293e-11 | 0 | 3.6815e-11 | 0
20170213 | 5 | 0 | 0 | 166.8467 | 190.8082 | -190.8082 |  | -4.694e-12 | 0 | 5.5223e-12 | 0
20170213 | 6 | 0 | 0 | 175.6281 | 200.8507 | -200.8507 |  | -7.0409e-13 | 0 | 8.2834e-13 | 0
20170213 | 7 | 0 | 0 | 175.6281 | 200.8507 | -200.8507 |  | -1.0561e-13 | 0 | 1.2425e-13 | 0
20170213 | 8 | 36.1111 | 60.775 | 219.5351 | 251.0634 | -190.2884 |  | -1.5842e-14 | 0 | 1.8638e-14 | 0
20170213 | 9 | 138.8889 | 233.75 | 263.4421 | 301.2761 | -67.5261 |  | -2.3763e-15 | 0 | 2.7957e-15 | 0
20170213 | 10 | 238.8889 | 402.05 | 351.2562 | 401.7015 | 0.34851 |  | 0 | 0.34851 | 4.1935e-16 | 0
20170213 | 11 | 330.5556 | 556.325 | 461.0237 | 527.2332 | 29.0918 |  | 0 | 29.0918 | 0.34851 | 0
20170213 | 12 | 366.6667 | 617.1 | 482.9772 | 552.3396 | 64.7604 |  | 0 | 64.7604 | 29.4403 | 0
20170213 | 13 | 363.8889 | 612.425 | 526.8843 | 602.5522 | 9.8728 |  | 0 | 9.8728 | 94.2007 | 0
20170213 | 14 | 313.8889 | 528.275 | 518.1029 | 592.5097 | -64.2347 |  | -54.5995 | 0 | 104.0735 | 0
20170213 | 15 | 222.2222 | 374 | 482.9772 | 552.3396 | -178.3396 |  | -42.0529 | 0 | 49.474 | 0
20170213 | 16 | 111.1111 | 187 | 461.0237 | 527.2332 | -340.2332 |  | -6.3079 | 0 | 7.4211 | 0
20170213 | 17 | 16.6667 | 28.05 | 482.9772 | 552.3396 | -524.2896 |  | -0.94619 | 0 | 1.1132 | 0
20170213 | 18 | 0 | 0 | 526.8843 | 602.5522 | -602.5522 |  | -0.14193 | 0 | 0.16697 | 0
20170213 | 19 | 0 | 0 | 570.7913 | 652.7649 | -652.7649 |  | -0.021289 | 0 | 0.025046 | 0
20170213 | 20 | 0 | 0 | 680.5588 | 778.2966 | -778.2966 |  | -0.0031934 | 0 | 0.0037569 | 0
20170213 | 21 | 0 | 0 | 614.6983 | 702.9776 | -702.9776 |  | -0.00047901 | 0 | 0.00056354 | 0
20170213 | 22 | 0 | 0 | 570.7913 | 652.7649 | -652.7649 |  | -7.1851e-05 | 0 | 8.4531e-05 | 0
20170213 | 23 | 0 | 0 | 482.9772 | 552.3396 | -552.3396 |  | -1.0778e-05 | 0 | 1.268e-05 | 0
20170213 | 24 | 0 | 0 | 342.4748 | 391.659 | -391.659 |  | -1.6167e-06 | 0 | 1.9019e-06 | 0
20170214 | 1 | 0 | 0 | 329.3027 | 376.5951 | -376.5951 |  | -2.425e-07 | 0 | 2.8529e-07 | 0
20170214 | 2 | 0 | 0 | 241.4886 | 276.1698 | -276.1698 |  | -3.6375e-08 | 0 | 4.2794e-08 | 0
20170214 | 3 | 0 | 0 | 175.6281 | 200.8507 | -200.8507 |  | -5.4562e-09 | 0 | 6.4191e-09 | 0
20170214 | 4 | 0 | 0 | 166.8467 | 190.8082 | -190.8082 |  | -8.1843e-10 | 0 | 9.6286e-10 | 0
20170214 | 5 | 0 | 0 | 166.8467 | 190.8082 | -190.8082 |  | -1.2276e-10 | 0 | 1.4443e-10 | 0
20170214 | 6 | 0 | 0 | 175.6281 | 200.8507 | -200.8507 |  | -1.8415e-11 | 0 | 2.1664e-11 | 0
20170214 | 7 | 0 | 0 | 175.6281 | 200.8507 | -200.8507 |  | -2.7622e-12 | 0 | 3.2497e-12 | 0
20170214 | 8 | 44.4444 | 74.8 | 219.5351 | 251.0634 | -176.2634 |  | -4.1433e-13 | 0 | 4.8745e-13 | 0
20170214 | 9 | 152.7778 | 257.125 | 263.4421 | 301.2761 | -44.1511 |  | -6.215e-14 | 0 | 7.3117e-14 | 0
20170214 | 10 | 263.8889 | 444.125 | 351.2562 | 401.7015 | 42.4235 |  | 0 | 42.4235 | 1.0968e-14 | 0
20170214 | 11 | 344.4444 | 579.7 | 461.0237 | 527.2332 | 52.4668 |  | 0 | 52.4668 | 42.4235 | 0
20170214 | 12 | 375 | 631.125 | 482.9772 | 552.3396 | 78.7854 |  | 0 | 78.7854 | 94.8903 | 0
20170214 | 13 | 369.4444 | 621.775 | 526.8843 | 602.5522 | 19.2228 |  | 0 | 19.2228 | 173.6757 | 0
20170214 | 14 | 316.6667 | 532.95 | 518.1029 | 592.5097 | -59.5597 |  | -50.6257 | 0 | 192.8985 | 0
20170214 | 15 | 225 | 378.675 | 482.9772 | 552.3396 | -173.6646 |  | -120.9318 | 0 | 142.2728 | 0
20170214 | 16 | 113.8889 | 191.675 | 461.0237 | 527.2332 | -335.5582 |  | -18.1398 | 0 | 21.3409 | 0
20170214 | 17 | 16.6667 | 28.05 | 482.9772 | 552.3396 | -524.2896 |  | -2.721 | 0 | 3.2011 | 0
20170214 | 18 | 0 | 0 | 526.8843 | 602.5522 | -602.5522 |  | -0.40814 | 0 | 0.48017 | 0
20170214 | 19 | 0 | 0 | 570.7913 | 652.7649 | -652.7649 |  | -0.061222 | 0 | 0.072026 | 0
20170214 | 20 | 0 | 0 | 680.5588 | 778.2966 | -778.2966 |  | -0.0091833 | 0 | 0.010804 | 0
20170214 | 21 | 0 | 0 | 614.6983 | 702.9776 | -702.9776 |  | -0.0013775 | 0 | 0.0016206 | 0
20170214 | 22 | 0 | 0 | 570.7913 | 652.7649 | -652.7649 |  | -0.00020662 | 0 | 0.00024309 | 0
20170214 | 23 | 0 | 0 | 482.9772 | 552.3396 | -552.3396 |  | -3.0994e-05 | 0 | 3.6463e-05 | 0
20170214 | 24 | 0 | 0 | 342.4748 | 391.659 | -391.659 |  | -4.649e-06 | 0 | 5.4694e-06 | 0
20170215 | 1 | 0 | 0 | 329.3027 | 376.5951 | -376.5951 |  | -6.9735e-07 | 0 | 8.2042e-07 | 0
20170215 | 2 | 0 | 0 | 241.4886 | 276.1698 | -276.1698 |  | -1.046e-07 | 0 | 1.2306e-07 | 0
20170215 | 3 | 0 | 0 | 175.6281 | 200.8507 | -200.8507 |  | -1.569e-08 | 0 | 1.8459e-08 | 0
20170215 | 4 | 0 | 0 | 166.8467 | 190.8082 | -190.8082 |  | -2.3536e-09 | 0 | 2.7689e-09 | 0
20170215 | 5 | 0 | 0 | 166.8467 | 190.8082 | -190.8082 |  | -3.5304e-10 | 0 | 4.1534e-10 | 0
20170215 | 6 | 0 | 0 | 175.6281 | 200.8507 | -200.8507 |  | -5.2955e-11 | 0 | 6.23e-11 | 0
20170215 | 7 | 0 | 0 | 175.6281 | 200.8507 | -200.8507 |  | -7.9433e-12 | 0 | 9.3451e-12 | 0
20170215 | 8 | 41.6667 | 70.125 | 219.5351 | 251.0634 | -180.9384 |  | -1.1915e-12 | 0 | 1.4018e-12 | 0
20170215 | 9 | 144.4444 | 243.1 | 263.4421 | 301.2761 | -58.1761 |  | -1.7872e-13 | 0 | 2.1026e-13 | 0
20170215 | 10 | 252.7778 | 425.425 | 351.2562 | 401.7015 | 23.7235 |  | 0 | 23.7235 | 3.154e-14 | 0
20170215 | 11 | 330.5556 | 556.325 | 461.0237 | 527.2332 | 29.0918 |  | 0 | 29.0918 | 23.7235 | 0
20170215 | 12 | 363.8889 | 612.425 | 482.9772 | 552.3396 | 60.0854 |  | 0 | 60.0854 | 52.8153 | 0
20170215 | 13 | 358.3333 | 603.075 | 526.8843 | 602.5522 | 0.52276 |  | 0 | 0.52276 | 112.9007 | 0
20170215 | 14 | 305.5556 | 514.25 | 518.1029 | 592.5097 | -78.2597 |  | -66.5207 | 0 | 113.4235 | 0
20170215 | 15 | 211.1111 | 355.3 | 482.9772 | 552.3396 | -197.0396 |  | -39.8673 | 0 | 46.9028 | 0
20170215 | 16 | 58.3333 | 98.175 | 461.0237 | 527.2332 | -429.0582 |  | -5.9801 | 0 | 7.0354 | 0
20170215 | 17 | 8.3333 | 14.025 | 482.9772 | 552.3396 | -538.3146 |  | -0.89702 | 0 | 1.0553 | 0
20170215 | 18 | 0 | 0 | 526.8843 | 602.5522 | -602.5522 |  | -0.13455 | 0 | 0.1583 | 0
20170215 | 19 | 0 | 0 | 570.7913 | 652.7649 | -652.7649 |  | -0.020183 | 0 | 0.023745 | 0
20170215 | 20 | 0 | 0 | 680.5588 | 778.2966 | -778.2966 |  | -0.0030274 | 0 | 0.0035617 | 0
20170215 | 21 | 0 | 0 | 614.6983 | 702.9776 | -702.9776 |  | -0.00045411 | 0 | 0.00053425 | 0
20170215 | 22 | 0 | 0 | 570.7913 | 652.7649 | -652.7649 |  | -6.8117e-05 | 0 | 8.0138e-05 | 0
20170215 | 23 | 0 | 0 | 482.9772 | 552.3396 | -552.3396 |  | -1.0218e-05 | 0 | 1.2021e-05 | 0
20170215 | 24 | 0 | 0 | 342.4748 | 391.659 | -391.659 |  | -1.5326e-06 | 0 | 1.8031e-06 | 0
20170216 | 1 | 0 | 0 | 329.3027 | 376.5951 | -376.5951 |  | -2.299e-07 | 0 | 2.7046e-07 | 0
20170216 | 2 | 0 | 0 | 241.4886 | 276.1698 | -276.1698 |  | -3.4484e-08 | 0 | 4.057e-08 | 0
20170216 | 3 | 0 | 0 | 175.6281 | 200.8507 | -200.8507 |  | -5.1726e-09 | 0 | 6.0855e-09 | 0
20170216 | 4 | 0 | 0 | 166.8467 | 190.8082 | -190.8082 |  | -7.759e-10 | 0 | 9.1282e-10 | 0
20170216 | 5 | 0 | 0 | 166.8467 | 190.8082 | -190.8082 |  | -1.1638e-10 | 0 | 1.3692e-10 | 0
20170216 | 6 | 0 | 0 | 175.6281 | 200.8507 | -200.8507 |  | -1.7458e-11 | 0 | 2.0538e-11 | 0
20170216 | 7 | 0 | 0 | 175.6281 | 200.8507 | -200.8507 |  | -2.6187e-12 | 0 | 3.0808e-12 | 0
20170216 | 8 | 13.8889 | 23.375 | 219.5351 | 251.0634 | -227.6884 |  | -3.928e-13 | 0 | 4.6211e-13 | 0
20170216 | 9 | 47.2222 | 79.475 | 263.4421 | 301.2761 | -221.8011 |  | -5.892e-14 | 0 | 6.9317e-14 | 0
20170216 | 10 | 63.8889 | 107.525 | 351.2562 | 401.7015 | -294.1765 |  | -8.8379e-15 | 0 | 1.0398e-14 | 0
20170216 | 11 | 116.6667 | 196.35 | 461.0237 | 527.2332 | -330.8832 |  | -1.3257e-15 | 0 | 1.5596e-15 | 0
20170216 | 12 | 119.4444 | 201.025 | 482.9772 | 552.3396 | -351.3146 |  | -1.9885e-16 | 0 | 2.3395e-16 | 0
20170216 | 13 | 100 | 168.3 | 526.8843 | 602.5522 | -434.2522 |  | -2.9828e-17 | 0 | 3.5092e-17 | 0
20170216 | 14 | 100 | 168.3 | 518.1029 | 592.5097 | -424.2097 |  | -4.4742e-18 | 0 | 5.2638e-18 | 0
20170216 | 15 | 105.5556 | 177.65 | 482.9772 | 552.3396 | -374.6896 |  | -6.7113e-19 | 0 | 7.8957e-19 | 0
20170216 | 16 | 50 | 84.15 | 461.0237 | 527.2332 | -443.0832 |  | -1.0067e-19 | 0 | 1.1843e-19 | 0
20170216 | 17 | 16.6667 | 28.05 | 482.9772 | 552.3396 | -524.2896 |  | -1.51e-20 | 0 | 1.7765e-20 | 0
20170216 | 18 | 0 | 0 | 526.8843 | 602.5522 | -602.5522 |  | -2.2651e-21 | 0 | 2.6648e-21 | 0
20170216 | 19 | 0 | 0 | 570.7913 | 652.7649 | -652.7649 |  | -3.3976e-22 | 0 | 3.9972e-22 | 0
20170216 | 20 | 0 | 0 | 680.5588 | 778.2966 | -778.2966 |  | -5.0964e-23 | 0 | 5.9958e-23 | 0
20170216 | 21 | 0 | 0 | 614.6983 | 702.9776 | -702.9776 |  | -7.6446e-24 | 0 | 8.9937e-24 | 0
20170216 | 22 | 0 | 0 | 570.7913 | 652.7649 | -652.7649 |  | -1.1467e-24 | 0 | 1.349e-24 | 0
20170216 | 23 | 0 | 0 | 482.9772 | 552.3396 | -552.3396 |  | -1.72e-25 | 0 | 2.0236e-25 | 0
20170216 | 24 | 0 | 0 | 342.4748 | 391.659 | -391.659 |  | -2.5801e-26 | 0 | 3.0354e-26 | 0
20170217 | 1 | 0 | 0 | 329.3027 | 376.5951 | -376.5951 |  | -3.8701e-27 | 0 | 4.553e-27 | 0
20170217 | 2 | 0 | 0 | 241.4886 | 276.1698 | -276.1698 |  | -5.8051e-28 | 0 | 6.8296e-28 | 0
20170217 | 3 | 0 | 0 | 175.6281 | 200.8507 | -200.8507 |  | -8.7077e-29 | 0 | 1.0244e-28 | 0
20170217 | 4 | 0 | 0 | 166.8467 | 190.8082 | -190.8082 |  | -1.3062e-29 | 0 | 1.5367e-29 | 0
20170217 | 5 | 0 | 0 | 166.8467 | 190.8082 | -190.8082 |  | -1.9592e-30 | 0 | 2.305e-30 | 0
20170217 | 6 | 0 | 0 | 175.6281 | 200.8507 | -200.8507 |  | -2.9388e-31 | 0 | 3.4575e-31 | 0
20170217 | 7 | 0 | 0 | 175.6281 | 200.8507 | -200.8507 |  | -4.4083e-32 | 0 | 5.1862e-32 | 0
20170217 | 8 | 16.6667 | 28.05 | 219.5351 | 251.0634 | -223.0134 |  | -6.6124e-33 | 0 | 7.7793e-33 | 0
20170217 | 9 | 47.2222 | 79.475 | 263.4421 | 301.2761 | -221.8011 |  | -9.9186e-34 | 0 | 1.1669e-33 | 0
20170217 | 10 | 94.4444 | 158.95 | 351.2562 | 401.7015 | -242.7515 |  | -1.4878e-34 | 0 | 1.7503e-34 | 0
20170217 | 11 | 136.1111 | 229.075 | 461.0237 | 527.2332 | -298.1582 |  | -2.2317e-35 | 0 | 2.6255e-35 | 0
20170217 | 12 | 191.6667 | 322.575 | 482.9772 | 552.3396 | -229.7646 |  | -3.3475e-36 | 0 | 3.9383e-36 | 0
20170217 | 13 | 225 | 378.675 | 526.8843 | 602.5522 | -223.8772 |  | -5.0213e-37 | 0 | 5.9074e-37 | 0
20170217 | 14 | 141.6667 | 238.425 | 518.1029 | 592.5097 | -354.0847 |  | -7.5319e-38 | 0 | 8.8611e-38 | 0
20170217 | 15 | 75 | 126.225 | 482.9772 | 552.3396 | -426.1146 |  | -1.1298e-38 | 0 | 1.3292e-38 | 0
20170217 | 16 | 38.8889 | 65.45 | 461.0237 | 527.2332 | -461.7832 |  | -1.6947e-39 | 0 | 1.9937e-39 | 0
20170217 | 17 | 11.1111 | 18.7 | 482.9772 | 552.3396 | -533.6396 |  | -2.542e-40 | 0 | 2.9906e-40 | 0
20170217 | 18 | 0 | 0 | 526.8843 | 602.5522 | -602.5522 |  | -3.813e-41 | 0 | 4.4859e-41 | 0
20170217 | 19 | 0 | 0 | 570.7913 | 652.7649 | -652.7649 |  | -5.7196e-42 | 0 | 6.7289e-42 | 0
20170217 | 20 | 0 | 0 | 680.5588 | 778.2966 | -778.2966 |  | -8.5793e-43 | 0 | 1.0093e-42 | 0
20170217 | 21 | 0 | 0 | 614.6983 | 702.9776 | -702.9776 |  | -1.2869e-43 | 0 | 1.514e-43 | 0
20170217 | 22 | 0 | 0 | 570.7913 | 652.7649 | -652.7649 |  | -1.9304e-44 | 0 | 2.271e-44 | 0
20170217 | 23 | 0 | 0 | 482.9772 | 552.3396 | -552.3396 |  | -2.8955e-45 | 0 | 3.4065e-45 | 0
20170217 | 24 | 0 | 0 | 342.4748 | 391.659 | -391.659 |  | -4.3433e-46 | 0 | 5.1098e-46 | 0
20170218 | 1 | 0 | 0 | 329.3027 | 376.5951 | -376.5951 |  | -6.5149e-47 | 0 | 7.6646e-47 | 0
20170218 | 2 | 0 | 0 | 241.4886 | 276.1698 | -276.1698 |  | -9.7724e-48 | 0 | 1.1497e-47 | 0
20170218 | 3 | 0 | 0 | 175.6281 | 200.8507 | -200.8507 |  | -1.4659e-48 | 0 | 1.7245e-48 | 0
20170218 | 4 | 0 | 0 | 166.8467 | 190.8082 | -190.8082 |  | -2.1988e-49 | 0 | 2.5868e-49 | 0
20170218 | 5 | 0 | 0 | 166.8467 | 190.8082 | -190.8082 |  | -3.2982e-50 | 0 | 3.8802e-50 | 0
20170218 | 6 | 0 | 0 | 175.6281 | 200.8507 | -200.8507 |  | -4.9473e-51 | 0 | 5.8203e-51 | 0
20170218 | 7 | 0 | 0 | 175.6281 | 200.8507 | -200.8507 |  | -7.4209e-52 | 0 | 8.7305e-52 | 0
20170218 | 8 | 16.6667 | 28.05 | 219.5351 | 251.0634 | -223.0134 |  | -1.1131e-52 | 0 | 1.3096e-52 | 0
20170218 | 9 | 36.1111 | 60.775 | 263.4421 | 301.2761 | -240.5011 |  | -1.6697e-53 | 0 | 1.9644e-53 | 0
20170218 | 10 | 52.7778 | 88.825 | 351.2562 | 401.7015 | -312.8765 |  | -2.5046e-54 | 0 | 2.9465e-54 | 0
20170218 | 11 | 94.4444 | 158.95 | 461.0237 | 527.2332 | -368.2832 |  | -3.7568e-55 | 0 | 4.4198e-55 | 0
20170218 | 12 | 108.3333 | 182.325 | 482.9772 | 552.3396 | -370.0146 |  | -5.6353e-56 | 0 | 6.6297e-56 | 0
20170218 | 13 | 119.4444 | 201.025 | 526.8843 | 602.5522 | -401.5272 |  | -8.4529e-57 | 0 | 9.9446e-57 | 0
20170218 | 14 | 141.6667 | 238.425 | 518.1029 | 592.5097 | -354.0847 |  | -1.2679e-57 | 0 | 1.4917e-57 | 0
20170218 | 15 | 83.3333 | 140.25 | 482.9772 | 552.3396 | -412.0896 |  | -1.9019e-58 | 0 | 2.2375e-58 | 0
20170218 | 16 | 47.2222 | 79.475 | 461.0237 | 527.2332 | -447.7582 |  | -2.8529e-59 | 0 | 3.3563e-59 | 0
20170218 | 17 | 11.1111 | 18.7 | 482.9772 | 552.3396 | -533.6396 |  | -4.2793e-60 | 0 | 5.0344e-60 | 0
20170218 | 18 | 0 | 0 | 526.8843 | 602.5522 | -602.5522 |  | -6.4189e-61 | 0 | 7.5517e-61 | 0
20170218 | 19 | 0 | 0 | 570.7913 | 652.7649 | -652.7649 |  | -9.6284e-62 | 0 | 1.1328e-61 | 0
20170218 | 20 | 0 | 0 | 680.5588 | 778.2966 | -778.2966 |  | -1.4443e-62 | 0 | 1.6991e-62 | 0
20170218 | 21 | 0 | 0 | 614.6983 | 702.9776 | -702.9776 |  | -2.1664e-63 | 0 | 2.5487e-63 | 0
20170218 | 22 | 0 | 0 | 570.7913 | 652.7649 | -652.7649 |  | -3.2496e-64 | 0 | 3.823e-64 | 0
20170218 | 23 | 0 | 0 | 482.9772 | 552.3396 | -552.3396 |  | -4.8744e-65 | 0 | 5.7345e-65 | 0
20170218 | 24 | 0 | 0 | 342.4748 | 391.659 | -391.659 |  | -7.3115e-66 | 0 | 8.6018e-66 | 0
20170219 | 1 | 0 | 0 | 329.3027 | 376.5951 | -376.5951 |  | -1.0967e-66 | 0 | 1.2903e-66 | 0
20170219 | 2 | 0 | 0 | 241.4886 | 276.1698 | -276.1698 |  | -1.6451e-67 | 0 | 1.9354e-67 | 0
20170219 | 3 | 0 | 0 | 175.6281 | 200.8507 | -200.8507 |  | -2.4676e-68 | 0 | 2.9031e-68 | 0
20170219 | 4 | 0 | 0 | 166.8467 | 190.8082 | -190.8082 |  | -3.7015e-69 | 0 | 4.3547e-69 | 0
20170219 | 5 | 0 | 0 | 166.8467 | 190.8082 | -190.8082 |  | -5.5522e-70 | 0 | 6.532e-70 | 0
20170219 | 6 | 0 | 0 | 175.6281 | 200.8507 | -200.8507 |  | -8.3283e-71 | 0 | 9.798e-71 | 0
20170219 | 7 | 0 | 0 | 175.6281 | 200.8507 | -200.8507 |  | -1.2492e-71 | 0 | 1.4697e-71 | 0
20170219 | 8 | 11.1111 | 18.7 | 219.5351 | 251.0634 | -232.3634 |  | -1.8739e-72 | 0 | 2.2046e-72 | 0
20170219 | 9 | 36.1111 | 60.775 | 263.4421 | 301.2761 | -240.5011 |  | -2.8108e-73 | 0 | 3.3068e-73 | 0
20170219 | 10 | 72.2222 | 121.55 | 351.2562 | 401.7015 | -280.1515 |  | -4.2162e-74 | 0 | 4.9602e-74 | 0
20170219 | 11 | 166.6667 | 280.5 | 461.0237 | 527.2332 | -246.7332 |  | -6.3243e-75 | 0 | 7.4404e-75 | 0
20170219 | 12 | 300 | 504.9 | 482.9772 | 552.3396 | -47.4396 |  | -9.4865e-76 | 0 | 1.1161e-75 | 0
20170219 | 13 | 402.7778 | 677.875 | 526.8843 | 602.5522 | 75.3228 |  | 0 | 75.3228 | 1.6741e-76 | 0
20170219 | 14 | 358.3333 | 603.075 | 518.1029 | 592.5097 | 10.5653 |  | 0 | 10.5653 | 75.3228 | 0
20170219 | 15 | 194.4444 | 327.25 | 482.9772 | 552.3396 | -225.0896 |  | -73.0049 | 0 | 85.8881 | 0
20170219 | 16 | 61.1111 | 102.85 | 461.0237 | 527.2332 | -424.3832 |  | -10.9507 | 0 | 12.8832 | 0
20170219 | 17 | 16.6667 | 28.05 | 482.9772 | 552.3396 | -524.2896 |  | -1.6426 | 0 | 1.9325 | 0
20170219 | 18 | 0 | 0 | 526.8843 | 602.5522 | -602.5522 |  | -0.24639 | 0 | 0.28987 | 0
20170219 | 19 | 0 | 0 | 570.7913 | 652.7649 | -652.7649 |  | -0.036959 | 0 | 0.043481 | 0
20170219 | 20 | 0 | 0 | 680.5588 | 778.2966 | -778.2966 |  | -0.0055438 | 0 | 0.0065221 | 0
20170219 | 21 | 0 | 0 | 614.6983 | 702.9776 | -702.9776 |  | -0.00083157 | 0 | 0.00097832 | 0
20170219 | 22 | 0 | 0 | 570.7913 | 652.7649 | -652.7649 |  | -0.00012474 | 0 | 0.00014675 | 0
20170219 | 23 | 0 | 0 | 482.9772 | 552.3396 | -552.3396 |  | -1.871e-05 | 0 | 2.2012e-05 | 0
20170219 | 24 | 0 | 0 | 342.4748 | 391.659 | -391.659 |  | -2.8066e-06 | 0 | 3.3018e-06 | 0
20170220 | 1 | 0 | 0 | 329.3027 | 376.5951 | -376.5951 |  | -4.2098e-07 | 0 | 4.9527e-07 | 0
20170220 | 2 | 0 | 0 | 241.4886 | 276.1698 | -276.1698 |  | -6.3147e-08 | 0 | 7.4291e-08 | 0
20170220 | 3 | 0 | 0 | 175.6281 | 200.8507 | -200.8507 |  | -9.4721e-09 | 0 | 1.1144e-08 | 0
20170220 | 4 | 0 | 0 | 166.8467 | 190.8082 | -190.8082 |  | -1.4208e-09 | 0 | 1.6715e-09 | 0
20170220 | 5 | 0 | 0 | 166.8467 | 190.8082 | -190.8082 |  | -2.1312e-10 | 0 | 2.5073e-10 | 0
20170220 | 6 | 0 | 0 | 175.6281 | 200.8507 | -200.8507 |  | -3.1968e-11 | 0 | 3.761e-11 | 0
20170220 | 7 | 0 | 0 | 175.6281 | 200.8507 | -200.8507 |  | -4.7953e-12 | 0 | 5.6415e-12 | 0
20170220 | 8 | 11.1111 | 18.7 | 219.5351 | 251.0634 | -232.3634 |  | -7.1929e-13 | 0 | 8.4622e-13 | 0
20170220 | 9 | 25 | 42.075 | 263.4421 | 301.2761 | -259.2011 |  | -1.0789e-13 | 0 | 1.2693e-13 | 0
20170220 | 10 | 41.6667 | 70.125 | 351.2562 | 401.7015 | -331.5765 |  | -1.6184e-14 | 0 | 1.904e-14 | 0
20170220 | 11 | 52.7778 | 88.825 | 461.0237 | 527.2332 | -438.4082 |  | -2.4276e-15 | 0 | 2.856e-15 | 0
20170220 | 12 | 91.6667 | 154.275 | 482.9772 | 552.3396 | -398.0646 |  | -3.6414e-16 | 0 | 4.284e-16 | 0
20170220 | 13 | 127.7778 | 215.05 | 526.8843 | 602.5522 | -387.5022 |  | -5.4621e-17 | 0 | 6.426e-17 | 0
20170220 | 14 | 88.8889 | 149.6 | 518.1029 | 592.5097 | -442.9097 |  | -8.1931e-18 | 0 | 9.639e-18 | 0
20170220 | 15 | 72.2222 | 121.55 | 482.9772 | 552.3396 | -430.7896 |  | -1.229e-18 | 0 | 1.4458e-18 | 0
20170220 | 16 | 38.8889 | 65.45 | 461.0237 | 527.2332 | -461.7832 |  | -1.8435e-19 | 0 | 2.1688e-19 | 0
20170220 | 17 | 5.5556 | 9.35 | 482.9772 | 552.3396 | -542.9896 |  | -2.7652e-20 | 0 | 3.2532e-20 | 0
20170220 | 18 | 0 | 0 | 526.8843 | 602.5522 | -602.5522 |  | -4.1478e-21 | 0 | 4.8797e-21 | 0
20170220 | 19 | 0 | 0 | 570.7913 | 652.7649 | -652.7649 |  | -6.2217e-22 | 0 | 7.3196e-22 | 0
20170220 | 20 | 0 | 0 | 680.5588 | 778.2966 | -778.2966 |  | -9.3325e-23 | 0 | 1.0979e-22 | 0
20170220 | 21 | 0 | 0 | 614.6983 | 702.9776 | -702.9776 |  | -1.3999e-23 | 0 | 1.6469e-23 | 0
20170220 | 22 | 0 | 0 | 570.7913 | 652.7649 | -652.7649 |  | -2.0998e-24 | 0 | 2.4704e-24 | 0
20170220 | 23 | 0 | 0 | 482.9772 | 552.3396 | -552.3396 |  | -3.1497e-25 | 0 | 3.7056e-25 | 0
20170220 | 24 | 0 | 0 | 342.4748 | 391.659 | -391.659 |  | -4.7246e-26 | 0 | 5.5583e-26 | 0
20170221 | 1 | 0 | 0 | 329.3027 | 376.5951 | -376.5951 |  | -7.0869e-27 | 0 | 8.3375e-27 | 0
20170221 | 2 | 0 | 0 | 241.4886 | 276.1698 | -276.1698 |  | -1.063e-27 | 0 | 1.2506e-27 | 0
20170221 | 3 | 0 | 0 | 175.6281 | 200.8507 | -200.8507 |  | -1.5945e-28 | 0 | 1.8759e-28 | 0
20170221 | 4 | 0 | 0 | 166.8467 | 190.8082 | -190.8082 |  | -2.3918e-29 | 0 | 2.8139e-29 | 0
20170221 | 5 | 0 | 0 | 166.8467 | 190.8082 | -190.8082 |  | -3.5877e-30 | 0 | 4.2209e-30 | 0
20170221 | 6 | 0 | 0 | 175.6281 | 200.8507 | -200.8507 |  | -5.3816e-31 | 0 | 6.3313e-31 | 0
20170221 | 7 | 2.7778 | 4.675 | 175.6281 | 200.8507 | -196.1757 |  | -8.0724e-32 | 0 | 9.4969e-32 | 0
20170221 | 8 | 52.7778 | 88.825 | 219.5351 | 251.0634 | -162.2384 |  | -1.2109e-32 | 0 | 1.4245e-32 | 0
20170221 | 9 | 130.5556 | 219.725 | 263.4421 | 301.2761 | -81.5511 |  | -1.8163e-33 | 0 | 2.1368e-33 | 0
20170221 | 10 | 266.6667 | 448.8 | 351.2562 | 401.7015 | 47.0985 |  | 0 | 47.0985 | 3.2052e-34 | 0
20170221 | 11 | 380.5556 | 640.475 | 461.0237 | 527.2332 | 113.2418 |  | 0 | 113.2418 | 47.0985 | 0
20170221 | 12 | 394.4444 | 663.85 | 482.9772 | 552.3396 | 111.5104 |  | 0 | 111.5104 | 160.3403 | 0
20170221 | 13 | 358.3333 | 603.075 | 526.8843 | 602.5522 | 0.52276 |  | 0 | 0.52276 | 271.8507 | 0
20170221 | 14 | 333.3333 | 561 | 518.1029 | 592.5097 | -31.5097 |  | -26.7832 | 0 | 272.3735 | 0
20170221 | 15 | 230.5556 | 388.025 | 482.9772 | 552.3396 | -164.3146 |  | -139.6674 | 0 | 245.5903 | 0
20170221 | 16 | 133.3333 | 224.4 | 461.0237 | 527.2332 | -302.8332 |  | -90.0345 | 0 | 105.9229 | 0
20170221 | 17 | 33.3333 | 56.1 | 482.9772 | 552.3396 | -496.2396 |  | -13.5052 | 0 | 15.8884 | 0
20170221 | 18 | 0 | 0 | 526.8843 | 602.5522 | -602.5522 |  | -2.0258 | 0 | 2.3833 | 0
20170221 | 19 | 0 | 0 | 570.7913 | 652.7649 | -652.7649 |  | -0.30387 | 0 | 0.35749 | 0
20170221 | 20 | 0 | 0 | 680.5588 | 778.2966 | -778.2966 |  | -0.04558 | 0 | 0.053623 | 0
20170221 | 21 | 0 | 0 | 614.6983 | 702.9776 | -702.9776 |  | -0.006837 | 0 | 0.0080435 | 0
20170221 | 22 | 0 | 0 | 570.7913 | 652.7649 | -652.7649 |  | -0.0010255 | 0 | 0.0012065 | 0
20170221 | 23 | 0 | 0 | 482.9772 | 552.3396 | -552.3396 |  | -0.00015383 | 0 | 0.00018098 | 0
20170221 | 24 | 0 | 0 | 342.4748 | 391.659 | -391.659 |  | -2.3075e-05 | 0 | 2.7147e-05 | 0
20170222 | 1 | 0 | 0 | 329.3027 | 376.5951 | -376.5951 |  | -3.4612e-06 | 0 | 4.072e-06 | 0
20170222 | 2 | 0 | 0 | 241.4886 | 276.1698 | -276.1698 |  | -5.1918e-07 | 0 | 6.108e-07 | 0
20170222 | 3 | 0 | 0 | 175.6281 | 200.8507 | -200.8507 |  | -7.7878e-08 | 0 | 9.1621e-08 | 0
20170222 | 4 | 0 | 0 | 166.8467 | 190.8082 | -190.8082 |  | -1.1682e-08 | 0 | 1.3743e-08 | 0
20170222 | 5 | 0 | 0 | 166.8467 | 190.8082 | -190.8082 |  | -1.7522e-09 | 0 | 2.0615e-09 | 0
20170222 | 6 | 0 | 0 | 175.6281 | 200.8507 | -200.8507 |  | -2.6284e-10 | 0 | 3.0922e-10 | 0
20170222 | 7 | 0 | 0 | 175.6281 | 200.8507 | -200.8507 |  | -3.9426e-11 | 0 | 4.6383e-11 | 0
20170222 | 8 | 22.2222 | 37.4 | 219.5351 | 251.0634 | -213.6634 |  | -5.9138e-12 | 0 | 6.9574e-12 | 0
20170222 | 9 | 116.6667 | 196.35 | 263.4421 | 301.2761 | -104.9261 |  | -8.8707e-13 | 0 | 1.0436e-12 | 0
20170222 | 10 | 175 | 294.525 | 351.2562 | 401.7015 | -107.1765 |  | -1.3306e-13 | 0 | 1.5654e-13 | 0
20170222 | 11 | 205.5556 | 345.95 | 461.0237 | 527.2332 | -181.2832 |  | -1.9959e-14 | 0 | 2.3481e-14 | 0
20170222 | 12 | 238.8889 | 402.05 | 482.9772 | 552.3396 | -150.2896 |  | -2.9939e-15 | 0 | 3.5222e-15 | 0
20170222 | 13 | 177.7778 | 299.2 | 526.8843 | 602.5522 | -303.3522 |  | -4.4908e-16 | 0 | 5.2833e-16 | 0
20170222 | 14 | 163.8889 | 275.825 | 518.1029 | 592.5097 | -316.6847 |  | -6.7362e-17 | 0 | 7.925e-17 | 0
20170222 | 15 | 91.6667 | 154.275 | 482.9772 | 552.3396 | -398.0646 |  | -1.0104e-17 | 0 | 1.1887e-17 | 0
20170222 | 16 | 52.7778 | 88.825 | 461.0237 | 527.2332 | -438.4082 |  | -1.5157e-18 | 0 | 1.7831e-18 | 0
20170222 | 17 | 16.6667 | 28.05 | 482.9772 | 552.3396 | -524.2896 |  | -2.2735e-19 | 0 | 2.6747e-19 | 0
20170222 | 18 | 0 | 0 | 526.8843 | 602.5522 | -602.5522 |  | -3.4102e-20 | 0 | 4.012e-20 | 0
20170222 | 19 | 0 | 0 | 570.7913 | 652.7649 | -652.7649 |  | -5.1153e-21 | 0 | 6.018e-21 | 0
20170222 | 20 | 0 | 0 | 680.5588 | 778.2966 | -778.2966 |  | -7.673e-22 | 0 | 9.027e-22 | 0
20170222 | 21 | 0 | 0 | 614.6983 | 702.9776 | -702.9776 |  | -1.1509e-22 | 0 | 1.3541e-22 | 0
20170222 | 22 | 0 | 0 | 570.7913 | 652.7649 | -652.7649 |  | -1.7264e-23 | 0 | 2.0311e-23 | 0
20170222 | 23 | 0 | 0 | 482.9772 | 552.3396 | -552.3396 |  | -2.5896e-24 | 0 | 3.0466e-24 | 0
20170222 | 24 | 0 | 0 | 342.4748 | 391.659 | -391.659 |  | -3.8844e-25 | 0 | 4.5699e-25 | 0
20170223 | 1 | 0 | 0 | 329.3027 | 376.5951 | -376.5951 |  | -5.8267e-26 | 0 | 6.8549e-26 | 0
20170223 | 2 | 0 | 0 | 241.4886 | 276.1698 | -276.1698 |  | -8.74e-27 | 0 | 1.0282e-26 | 0
20170223 | 3 | 0 | 0 | 175.6281 | 200.8507 | -200.8507 |  | -1.311e-27 | 0 | 1.5424e-27 | 0
20170223 | 4 | 0 | 0 | 166.8467 | 190.8082 | -190.8082 |  | -1.9665e-28 | 0 | 2.3135e-28 | 0
20170223 | 5 | 0 | 0 | 166.8467 | 190.8082 | -190.8082 |  | -2.9498e-29 | 0 | 3.4703e-29 | 0
20170223 | 6 | 0 | 0 | 175.6281 | 200.8507 | -200.8507 |  | -4.4246e-30 | 0 | 5.2054e-30 | 0
20170223 | 7 | 0 | 0 | 175.6281 | 200.8507 | -200.8507 |  | -6.6369e-31 | 0 | 7.8082e-31 | 0
20170223 | 8 | 5.5556 | 9.35 | 219.5351 | 251.0634 | -241.7134 |  | -9.9554e-32 | 0 | 1.1712e-31 | 0
20170223 | 9 | 13.8889 | 23.375 | 263.4421 | 301.2761 | -277.9011 |  | -1.4933e-32 | 0 | 1.7568e-32 | 0
20170223 | 10 | 27.7778 | 46.75 | 351.2562 | 401.7015 | -354.9515 |  | -2.24e-33 | 0 | 2.6353e-33 | 0
20170223 | 11 | 72.2222 | 121.55 | 461.0237 | 527.2332 | -405.6832 |  | -3.36e-34 | 0 | 3.9529e-34 | 0
20170223 | 12 | 66.6667 | 112.2 | 482.9772 | 552.3396 | -440.1396 |  | -5.0399e-35 | 0 | 5.9293e-35 | 0
20170223 | 13 | 41.6667 | 70.125 | 526.8843 | 602.5522 | -532.4272 |  | -7.5599e-36 | 0 | 8.894e-36 | 0
20170223 | 14 | 269.4444 | 453.475 | 518.1029 | 592.5097 | -139.0347 |  | -1.134e-36 | 0 | 1.3341e-36 | 0
20170223 | 15 | 75 | 126.225 | 482.9772 | 552.3396 | -426.1146 |  | -1.701e-37 | 0 | 2.0011e-37 | 0
20170223 | 16 | 22.2222 | 37.4 | 461.0237 | 527.2332 | -489.8332 |  | -2.5515e-38 | 0 | 3.0017e-38 | 0
20170223 | 17 | 8.3333 | 14.025 | 482.9772 | 552.3396 | -538.3146 |  | -3.8272e-39 | 0 | 4.5026e-39 | 0
20170223 | 18 | 0 | 0 | 526.8843 | 602.5522 | -602.5522 |  | -5.7408e-40 | 0 | 6.7539e-40 | 0
20170223 | 19 | 0 | 0 | 570.7913 | 652.7649 | -652.7649 |  | -8.6112e-41 | 0 | 1.0131e-40 | 0
20170223 | 20 | 0 | 0 | 680.5588 | 778.2966 | -778.2966 |  | -1.2917e-41 | 0 | 1.5196e-41 | 0
20170223 | 21 | 0 | 0 | 614.6983 | 702.9776 | -702.9776 |  | -1.9375e-42 | 0 | 2.2794e-42 | 0
20170223 | 22 | 0 | 0 | 570.7913 | 652.7649 | -652.7649 |  | -2.9063e-43 | 0 | 3.4191e-43 | 0
20170223 | 23 | 0 | 0 | 482.9772 | 552.3396 | -552.3396 |  | -4.3594e-44 | 0 | 5.1287e-44 | 0
20170223 | 24 | 0 | 0 | 342.4748 | 391.659 | -391.659 |  | -6.5391e-45 | 0 | 7.6931e-45 | 0
20170224 | 1 | 0 | 0 | 329.3027 | 376.5951 | -376.5951 |  | -9.8087e-46 | 0 | 1.154e-45 | 0
20170224 | 2 | 0 | 0 | 241.4886 | 276.1698 | -276.1698 |  | -1.4713e-46 | 0 | 1.7309e-46 | 0
20170224 | 3 | 0 | 0 | 175.6281 | 200.8507 | -200.8507 |  | -2.207e-47 | 0 | 2.5964e-47 | 0
20170224 | 4 | 0 | 0 | 166.8467 | 190.8082 | -190.8082 |  | -3.3104e-48 | 0 | 3.8946e-48 | 0
20170224 | 5 | 0 | 0 | 166.8467 | 190.8082 | -190.8082 |  | -4.9656e-49 | 0 | 5.8419e-49 | 0
20170224 | 6 | 0 | 0 | 175.6281 | 200.8507 | -200.8507 |  | -7.4485e-50 | 0 | 8.7629e-50 | 0
20170224 | 7 | 2.7778 | 4.675 | 175.6281 | 200.8507 | -196.1757 |  | -1.1173e-50 | 0 | 1.3144e-50 | 0
20170224 | 8 | 77.7778 | 130.9 | 219.5351 | 251.0634 | -120.1634 |  | -1.6759e-51 | 0 | 1.9717e-51 | 0
20170224 | 9 | 200 | 336.6 | 263.4421 | 301.2761 | 35.3239 |  | 0 | 35.3239 | 2.9575e-52 | 0
20170224 | 10 | 325 | 546.975 | 351.2562 | 401.7015 | 145.2735 |  | 0 | 145.2735 | 35.3239 | 0
20170224 | 11 | 394.4444 | 663.85 | 461.0237 | 527.2332 | 136.6168 |  | 0 | 136.6168 | 180.5974 | 0
20170224 | 12 | 472.2222 | 794.75 | 482.9772 | 552.3396 | 242.4104 |  | 0 | 242.4104 | 317.2142 | 0
20170224 | 13 | 447.2222 | 752.675 | 526.8843 | 602.5522 | 150.1228 |  | 0 | 150.1228 | 559.6246 | 0
20170224 | 14 | 391.6667 | 659.175 | 518.1029 | 592.5097 | 66.6653 |  | 0 | 66.6653 | 709.7474 | 0
20170224 | 15 | 302.7778 | 509.575 | 482.9772 | 552.3396 | -42.7646 |  | -36.3499 | 0 | 776.4127 | 0
20170224 | 16 | 180.5556 | 303.875 | 461.0237 | 527.2332 | -223.3582 |  | -189.8545 | 0 | 740.0628 | 0
20170224 | 17 | 47.2222 | 79.475 | 482.9772 | 552.3396 | -472.8646 |  | -401.9349 | 0 | 550.2083 | 0
20170224 | 18 | 0 | 0 | 526.8843 | 602.5522 | -602.5522 |  | -126.0324 | 0 | 148.2735 | 0
20170224 | 19 | 0 | 0 | 570.7913 | 652.7649 | -652.7649 |  | -18.9049 | 0 | 22.241 | 0
20170224 | 20 | 0 | 0 | 680.5588 | 778.2966 | -778.2966 |  | -2.8357 | 0 | 3.3362 | 0
20170224 | 21 | 0 | 0 | 614.6983 | 702.9776 | -702.9776 |  | -0.42536 | 0 | 0.50042 | 0
20170224 | 22 | 0 | 0 | 570.7913 | 652.7649 | -652.7649 |  | -0.063804 | 0 | 0.075063 | 0
20170224 | 23 | 0 | 0 | 482.9772 | 552.3396 | -552.3396 |  | -0.0095706 | 0 | 0.01126 | 0
20170224 | 24 | 0 | 0 | 342.4748 | 391.659 | -391.659 |  | -0.0014356 | 0 | 0.0016889 | 0
20170225 | 1 | 0 | 0 | 329.3027 | 376.5951 | -376.5951 |  | -0.00021534 | 0 | 0.00025334 | 0
20170225 | 2 | 0 | 0 | 241.4886 | 276.1698 | -276.1698 |  | -3.2301e-05 | 0 | 3.8001e-05 | 0
20170225 | 3 | 0 | 0 | 175.6281 | 200.8507 | -200.8507 |  | -4.8451e-06 | 0 | 5.7001e-06 | 0
20170225 | 4 | 0 | 0 | 166.8467 | 190.8082 | -190.8082 |  | -7.2677e-07 | 0 | 8.5502e-07 | 0
20170225 | 5 | 0 | 0 | 166.8467 | 190.8082 | -190.8082 |  | -1.0901e-07 | 0 | 1.2825e-07 | 0
20170225 | 6 | 0 | 0 | 175.6281 | 200.8507 | -200.8507 |  | -1.6352e-08 | 0 | 1.9238e-08 | 0
20170225 | 7 | 0 | 0 | 175.6281 | 200.8507 | -200.8507 |  | -2.4528e-09 | 0 | 2.8857e-09 | 0
20170225 | 8 | 16.6667 | 28.05 | 219.5351 | 251.0634 | -223.0134 |  | -3.6793e-10 | 0 | 4.3285e-10 | 0
20170225 | 9 | 41.6667 | 70.125 | 263.4421 | 301.2761 | -231.1511 |  | -5.5189e-11 | 0 | 6.4928e-11 | 0
20170225 | 10 | 58.3333 | 98.175 | 351.2562 | 401.7015 | -303.5265 |  | -8.2783e-12 | 0 | 9.7392e-12 | 0
20170225 | 11 | 69.4444 | 116.875 | 461.0237 | 527.2332 | -410.3582 |  | -1.2417e-12 | 0 | 1.4609e-12 | 0
20170225 | 12 | 52.7778 | 88.825 | 482.9772 | 552.3396 | -463.5146 |  | -1.8626e-13 | 0 | 2.1913e-13 | 0
20170225 | 13 | 52.7778 | 88.825 | 526.8843 | 602.5522 | -513.7272 |  | -2.7939e-14 | 0 | 3.287e-14 | 0
20170225 | 14 | 72.2222 | 121.55 | 518.1029 | 592.5097 | -470.9597 |  | -4.1909e-15 | 0 | 4.9305e-15 | 0
20170225 | 15 | 41.6667 | 70.125 | 482.9772 | 552.3396 | -482.2146 |  | -6.2864e-16 | 0 | 7.3957e-16 | 0
20170225 | 16 | 25 | 42.075 | 461.0237 | 527.2332 | -485.1582 |  | -9.4295e-17 | 0 | 1.1094e-16 | 0
20170225 | 17 | 8.3333 | 14.025 | 482.9772 | 552.3396 | -538.3146 |  | -1.4144e-17 | 0 | 1.664e-17 | 0
20170225 | 18 | 0 | 0 | 526.8843 | 602.5522 | -602.5522 |  | -2.1216e-18 | 0 | 2.4961e-18 | 0
20170225 | 19 | 0 | 0 | 570.7913 | 652.7649 | -652.7649 |  | -3.1825e-19 | 0 | 3.7441e-19 | 0
20170225 | 20 | 0 | 0 | 680.5588 | 778.2966 | -778.2966 |  | -4.7737e-20 | 0 | 5.6161e-20 | 0
20170225 | 21 | 0 | 0 | 614.6983 | 702.9776 | -702.9776 |  | -7.1605e-21 | 0 | 8.4242e-21 | 0
20170225 | 22 | 0 | 0 | 570.7913 | 652.7649 | -652.7649 |  | -1.0741e-21 | 0 | 1.2636e-21 | 0
20170225 | 23 | 0 | 0 | 482.9772 | 552.3396 | -552.3396 |  | -1.6111e-22 | 0 | 1.8954e-22 | 0
20170225 | 24 | 0 | 0 | 342.4748 | 391.659 | -391.659 |  | -2.4167e-23 | 0 | 2.8432e-23 | 0
20170226 | 1 | 0 | 0 | 329.3027 | 376.5951 | -376.5951 |  | -3.625e-24 | 0 | 4.2647e-24 | 0
20170226 | 2 | 0 | 0 | 241.4886 | 276.1698 | -276.1698 |  | -5.4375e-25 | 0 | 6.3971e-25 | 0
20170226 | 3 | 0 | 0 | 175.6281 | 200.8507 | -200.8507 |  | -8.1563e-26 | 0 | 9.5957e-26 | 0
20170226 | 4 | 0 | 0 | 166.8467 | 190.8082 | -190.8082 |  | -1.2234e-26 | 0 | 1.4393e-26 | 0
20170226 | 5 | 0 | 0 | 166.8467 | 190.8082 | -190.8082 |  | -1.8352e-27 | 0 | 2.159e-27 | 0
20170226 | 6 | 0 | 0 | 175.6281 | 200.8507 | -200.8507 |  | -2.7528e-28 | 0 | 3.2385e-28 | 0
20170226 | 7 | 2.7778 | 4.675 | 175.6281 | 200.8507 | -196.1757 |  | -4.1291e-29 | 0 | 4.8578e-29 | 0
20170226 | 8 | 11.1111 | 18.7 | 219.5351 | 251.0634 | -232.3634 |  | -6.1937e-30 | 0 | 7.2867e-30 | 0
20170226 | 9 | 27.7778 | 46.75 | 263.4421 | 301.2761 | -254.5261 |  | -9.2906e-31 | 0 | 1.093e-30 | 0
20170226 | 10 | 47.2222 | 79.475 | 351.2562 | 401.7015 | -322.2265 |  | -1.3936e-31 | 0 | 1.6395e-31 | 0
20170226 | 11 | 58.3333 | 98.175 | 461.0237 | 527.2332 | -429.0582 |  | -2.0904e-32 | 0 | 2.4593e-32 | 0
20170226 | 12 | 97.2222 | 163.625 | 482.9772 | 552.3396 | -388.7146 |  | -3.1356e-33 | 0 | 3.6889e-33 | 0
20170226 | 13 | 138.8889 | 233.75 | 526.8843 | 602.5522 | -368.8022 |  | -4.7033e-34 | 0 | 5.5333e-34 | 0
20170226 | 14 | 72.2222 | 121.55 | 518.1029 | 592.5097 | -470.9597 |  | -7.055e-35 | 0 | 8.3e-35 | 0
20170226 | 15 | 30.5556 | 51.425 | 482.9772 | 552.3396 | -500.9146 |  | -1.0583e-35 | 0 | 1.245e-35 | 0
20170226 | 16 | 19.4444 | 32.725 | 461.0237 | 527.2332 | -494.5082 |  | -1.5874e-36 | 0 | 1.8675e-36 | 0
20170226 | 17 | 8.3333 | 14.025 | 482.9772 | 552.3396 | -538.3146 |  | -2.3811e-37 | 0 | 2.8013e-37 | 0
20170226 | 18 | 0 | 0 | 526.8843 | 602.5522 | -602.5522 |  | -3.5716e-38 | 0 | 4.2019e-38 | 0
20170226 | 19 | 0 | 0 | 570.7913 | 652.7649 | -652.7649 |  | -5.3574e-39 | 0 | 6.3028e-39 | 0
20170226 | 20 | 0 | 0 | 680.5588 | 778.2966 | -778.2966 |  | -8.0361e-40 | 0 | 9.4542e-40 | 0
20170226 | 21 | 0 | 0 | 614.6983 | 702.9776 | -702.9776 |  | -1.2054e-40 | 0 | 1.4181e-40 | 0
20170226 | 22 | 0 | 0 | 570.7913 | 652.7649 | -652.7649 |  | -1.8081e-41 | 0 | 2.1272e-41 | 0
20170226 | 23 | 0 | 0 | 482.9772 | 552.3396 | -552.3396 |  | -2.7122e-42 | 0 | 3.1908e-42 | 0
20170226 | 24 | 0 | 0 | 342.4748 | 391.659 | -391.659 |  | -4.0683e-43 | 0 | 4.7862e-43 | 0
20170227 | 1 | 0 | 0 | 329.3027 | 376.5951 | -376.5951 |  | -6.1024e-44 | 0 | 7.1793e-44 | 0
20170227 | 2 | 0 | 0 | 241.4886 | 276.1698 | -276.1698 |  | -9.1536e-45 | 0 | 1.0769e-44 | 0
20170227 | 3 | 0 | 0 | 175.6281 | 200.8507 | -200.8507 |  | -1.373e-45 | 0 | 1.6153e-45 | 0
20170227 | 4 | 0 | 0 | 166.8467 | 190.8082 | -190.8082 |  | -2.0596e-46 | 0 | 2.423e-46 | 0
20170227 | 5 | 0 | 0 | 166.8467 | 190.8082 | -190.8082 |  | -3.0893e-47 | 0 | 3.6345e-47 | 0
20170227 | 6 | 0 | 0 | 175.6281 | 200.8507 | -200.8507 |  | -4.634e-48 | 0 | 5.4518e-48 | 0
20170227 | 7 | 2.7778 | 4.675 | 175.6281 | 200.8507 | -196.1757 |  | -6.951e-49 | 0 | 8.1777e-49 | 0
20170227 | 8 | 30.5556 | 51.425 | 219.5351 | 251.0634 | -199.6384 |  | -1.0427e-49 | 0 | 1.2267e-49 | 0
20170227 | 9 | 55.5556 | 93.5 | 263.4421 | 301.2761 | -207.7761 |  | -1.564e-50 | 0 | 1.84e-50 | 0
20170227 | 10 | 88.8889 | 149.6 | 351.2562 | 401.7015 | -252.1015 |  | -2.346e-51 | 0 | 2.76e-51 | 0
20170227 | 11 | 111.1111 | 187 | 461.0237 | 527.2332 | -340.2332 |  | -3.519e-52 | 0 | 4.14e-52 | 0
20170227 | 12 | 108.3333 | 182.325 | 482.9772 | 552.3396 | -370.0146 |  | -5.2784e-53 | 0 | 6.2099e-53 | 0
20170227 | 13 | 80.5556 | 135.575 | 526.8843 | 602.5522 | -466.9772 |  | -7.9177e-54 | 0 | 9.3149e-54 | 0
20170227 | 14 | 55.5556 | 93.5 | 518.1029 | 592.5097 | -499.0097 |  | -1.1876e-54 | 0 | 1.3972e-54 | 0
20170227 | 15 | 38.8889 | 65.45 | 482.9772 | 552.3396 | -486.8896 |  | -1.7815e-55 | 0 | 2.0959e-55 | 0
20170227 | 16 | 27.7778 | 46.75 | 461.0237 | 527.2332 | -480.4832 |  | -2.6722e-56 | 0 | 3.1438e-56 | 0
20170227 | 17 | 11.1111 | 18.7 | 482.9772 | 552.3396 | -533.6396 |  | -4.0083e-57 | 0 | 4.7157e-57 | 0
20170227 | 18 | 0 | 0 | 526.8843 | 602.5522 | -602.5522 |  | -6.0125e-58 | 0 | 7.0735e-58 | 0
20170227 | 19 | 0 | 0 | 570.7913 | 652.7649 | -652.7649 |  | -9.0187e-59 | 0 | 1.061e-58 | 0
20170227 | 20 | 0 | 0 | 680.5588 | 778.2966 | -778.2966 |  | -1.3528e-59 | 0 | 1.5915e-59 | 0
20170227 | 21 | 0 | 0 | 614.6983 | 702.9776 | -702.9776 |  | -2.0292e-60 | 0 | 2.3873e-60 | 0
20170227 | 22 | 0 | 0 | 570.7913 | 652.7649 | -652.7649 |  | -3.0438e-61 | 0 | 3.581e-61 | 0
20170227 | 23 | 0 | 0 | 482.9772 | 552.3396 | -552.3396 |  | -4.5657e-62 | 0 | 5.3714e-62 | 0
20170227 | 24 | 0 | 0 | 342.4748 | 391.659 | -391.659 |  | -6.8486e-63 | 0 | 8.0572e-63 | 0
20170228 | 1 | 0 | 0 | 329.3027 | 376.5951 | -376.5951 |  | -1.0273e-63 | 0 | 1.2086e-63 | 0
20170228 | 2 | 0 | 0 | 241.4886 | 276.1698 | -276.1698 |  | -1.5409e-64 | 0 | 1.8129e-64 | 0
20170228 | 3 | 0 | 0 | 175.6281 | 200.8507 | -200.8507 |  | -2.3114e-65 | 0 | 2.7193e-65 | 0
20170228 | 4 | 0 | 0 | 166.8467 | 190.8082 | -190.8082 |  | -3.4671e-66 | 0 | 4.0789e-66 | 0
20170228 | 5 | 0 | 0 | 166.8467 | 190.8082 | -190.8082 |  | -5.2006e-67 | 0 | 6.1184e-67 | 0
20170228 | 6 | 0 | 0 | 175.6281 | 200.8507 | -200.8507 |  | -7.801e-68 | 0 | 9.1776e-68 | 0
20170228 | 7 | 5.5556 | 9.35 | 175.6281 | 200.8507 | -191.5007 |  | -1.1701e-68 | 0 | 1.3766e-68 | 0
20170228 | 8 | 33.3333 | 56.1 | 219.5351 | 251.0634 | -194.9634 |  | -1.7552e-69 | 0 | 2.065e-69 | 0
20170228 | 9 | 47.2222 | 79.475 | 263.4421 | 301.2761 | -221.8011 |  | -2.6328e-70 | 0 | 3.0974e-70 | 0
20170228 | 10 | 108.3333 | 182.325 | 351.2562 | 401.7015 | -219.3765 |  | -3.9492e-71 | 0 | 4.6462e-71 | 0
20170228 | 11 | 244.4444 | 411.4 | 461.0237 | 527.2332 | -115.8332 |  | -5.9239e-72 | 0 | 6.9692e-72 | 0
20170228 | 12 | 350 | 589.05 | 482.9772 | 552.3396 | 36.7104 |  | 0 | 36.7104 | 1.0454e-72 | 0
20170228 | 13 | 352.7778 | 593.725 | 526.8843 | 602.5522 | -8.8272 |  | -7.5032 | 0 | 36.7104 | 0
20170228 | 14 | 333.3333 | 561 | 518.1029 | 592.5097 | -31.5097 |  | -24.8262 | 0 | 29.2073 | 0
20170228 | 15 | 222.2222 | 374 | 482.9772 | 552.3396 | -178.3396 |  | -3.7239 | 0 | 4.3811 | 0
20170228 | 16 | 150 | 252.45 | 461.0237 | 527.2332 | -274.7832 |  | -0.55859 | 0 | 0.65716 | 0
20170228 | 17 | 55.5556 | 93.5 | 482.9772 | 552.3396 | -458.8396 |  | -0.083788 | 0 | 0.098575 | 0
20170228 | 18 | 0 | 0 | 526.8843 | 602.5522 | -602.5522 |  | -0.012568 | 0 | 0.014786 | 0
20170228 | 19 | 0 | 0 | 570.7913 | 652.7649 | -652.7649 |  | -0.0018852 | 0 | 0.0022179 | 0
20170228 | 20 | 0 | 0 | 680.5588 | 778.2966 | -778.2966 |  | -0.00028279 | 0 | 0.00033269 | 0
20170228 | 21 | 0 | 0 | 614.6983 | 702.9776 | -702.9776 |  | -4.2418e-05 | 0 | 4.9903e-05 | 0
20170228 | 22 | 0 | 0 | 570.7913 | 652.7649 | -652.7649 |  | -6.3627e-06 | 0 | 7.4855e-06 | 0
20170228 | 23 | 0 | 0 | 482.9772 | 552.3396 | -552.3396 |  | -9.544e-07 | 0 | 1.1228e-06 | 0
20170228 | 24 | 0 | 0 | 342.4748 | 391.659 | -391.659 |  | -1.4316e-07 | 0 | 1.6842e-07 | 0
20170301 | 1 | 0 | 0 | 329.3027 | 376.5951 | -376.5951 |  | -2.1474e-08 | 0 | 2.5264e-08 | 0
20170301 | 2 | 0 | 0 | 241.4886 | 276.1698 | -276.1698 |  | -3.2211e-09 | 0 | 3.7895e-09 | 0
20170301 | 3 | 0 | 0 | 175.6281 | 200.8507 | -200.8507 |  | -4.8317e-10 | 0 | 5.6843e-10 | 0
20170301 | 4 | 0 | 0 | 166.8467 | 190.8082 | -190.8082 |  | -7.2475e-11 | 0 | 8.5265e-11 | 0
20170301 | 5 | 0 | 0 | 166.8467 | 190.8082 | -190.8082 |  | -1.0871e-11 | 0 | 1.279e-11 | 0
20170301 | 6 | 0 | 0 | 175.6281 | 200.8507 | -200.8507 |  | -1.6307e-12 | 0 | 1.9185e-12 | 0
20170301 | 7 | 5.5556 | 9.35 | 175.6281 | 200.8507 | -191.5007 |  | -2.446e-13 | 0 | 2.8777e-13 | 0
20170301 | 8 | 61.1111 | 102.85 | 219.5351 | 251.0634 | -148.2134 |  | -3.669e-14 | 0 | 4.3165e-14 | 0
20170301 | 9 | 213.8889 | 359.975 | 263.4421 | 301.2761 | 58.6989 |  | 0 | 58.6989 | 6.4748e-15 | 0
20170301 | 10 | 316.6667 | 532.95 | 351.2562 | 401.7015 | 131.2485 |  | 0 | 131.2485 | 58.6989 | 0
20170301 | 11 | 325 | 546.975 | 461.0237 | 527.2332 | 19.7418 |  | 0 | 19.7418 | 189.9474 | 0
20170301 | 12 | 447.2222 | 752.675 | 482.9772 | 552.3396 | 200.3354 |  | 0 | 200.3354 | 209.6892 | 0
20170301 | 13 | 355.5556 | 598.4 | 526.8843 | 602.5522 | -4.1522 |  | -3.5294 | 0 | 410.0246 | 0
20170301 | 14 | 291.6667 | 490.875 | 518.1029 | 592.5097 | -101.6347 |  | -86.3895 | 0 | 406.4952 | 0
20170301 | 15 | 188.8889 | 317.9 | 482.9772 | 552.3396 | -234.4396 |  | -199.2736 | 0 | 320.1057 | 0
20170301 | 16 | 133.3333 | 224.4 | 461.0237 | 527.2332 | -302.8332 |  | -102.7073 | 0 | 120.8321 | 0
20170301 | 17 | 47.2222 | 79.475 | 482.9772 | 552.3396 | -472.8646 |  | -15.4061 | 0 | 18.1248 | 0
20170301 | 18 | 0 | 0 | 526.8843 | 602.5522 | -602.5522 |  | -2.3109 | 0 | 2.7187 | 0
20170301 | 19 | 0 | 0 | 570.7913 | 652.7649 | -652.7649 |  | -0.34664 | 0 | 0.40781 | 0
20170301 | 20 | 0 | 0 | 680.5588 | 778.2966 | -778.2966 |  | -0.051996 | 0 | 0.061171 | 0
20170301 | 21 | 0 | 0 | 614.6983 | 702.9776 | -702.9776 |  | -0.0077993 | 0 | 0.0091757 | 0
20170301 | 22 | 0 | 0 | 570.7913 | 652.7649 | -652.7649 |  | -0.0011699 | 0 | 0.0013764 | 0
20170301 | 23 | 0 | 0 | 482.9772 | 552.3396 | -552.3396 |  | -0.00017549 | 0 | 0.00020645 | 0
20170301 | 24 | 0 | 0 | 342.4748 | 391.659 | -391.659 |  | -2.6323e-05 | 0 | 3.0968e-05 | 0
20170302 | 1 | 0 | 0 | 329.3027 | 376.5951 | -376.5951 |  | -3.9484e-06 | 0 | 4.6452e-06 | 0
20170302 | 2 | 0 | 0 | 241.4886 | 276.1698 | -276.1698 |  | -5.9226e-07 | 0 | 6.9678e-07 | 0
20170302 | 3 | 0 | 0 | 175.6281 | 200.8507 | -200.8507 |  | -8.8839e-08 | 0 | 1.0452e-07 | 0
20170302 | 4 | 0 | 0 | 166.8467 | 190.8082 | -190.8082 |  | -1.3326e-08 | 0 | 1.5678e-08 | 0
20170302 | 5 | 0 | 0 | 166.8467 | 190.8082 | -190.8082 |  | -1.9989e-09 | 0 | 2.3516e-09 | 0
20170302 | 6 | 0 | 0 | 175.6281 | 200.8507 | -200.8507 |  | -2.9983e-10 | 0 | 3.5274e-10 | 0
20170302 | 7 | 8.3333 | 14.025 | 175.6281 | 200.8507 | -186.8257 |  | -4.4975e-11 | 0 | 5.2912e-11 | 0
20170302 | 8 | 25 | 42.075 | 219.5351 | 251.0634 | -208.9884 |  | -6.7462e-12 | 0 | 7.9367e-12 | 0
20170302 | 9 | 58.3333 | 98.175 | 263.4421 | 301.2761 | -203.1011 |  | -1.0119e-12 | 0 | 1.1905e-12 | 0
20170302 | 10 | 188.8889 | 317.9 | 351.2562 | 401.7015 | -83.8015 |  | -1.5179e-13 | 0 | 1.7858e-13 | 0
20170302 | 11 | 272.2222 | 458.15 | 461.0237 | 527.2332 | -69.0832 |  | -2.2769e-14 | 0 | 2.6787e-14 | 0
20170302 | 12 | 230.5556 | 388.025 | 482.9772 | 552.3396 | -164.3146 |  | -3.4153e-15 | 0 | 4.018e-15 | 0
20170302 | 13 | 277.7778 | 467.5 | 526.8843 | 602.5522 | -135.0522 |  | -5.1229e-16 | 0 | 6.027e-16 | 0
20170302 | 14 | 144.4444 | 243.1 | 518.1029 | 592.5097 | -349.4097 |  | -7.6844e-17 | 0 | 9.0404e-17 | 0
20170302 | 15 | 122.2222 | 205.7 | 482.9772 | 552.3396 | -346.6396 |  | -1.1527e-17 | 0 | 1.3561e-17 | 0
20170302 | 16 | 158.3333 | 266.475 | 461.0237 | 527.2332 | -260.7582 |  | -1.729e-18 | 0 | 2.0341e-18 | 0
20170302 | 17 | 61.1111 | 102.85 | 482.9772 | 552.3396 | -449.4896 |  | -2.5935e-19 | 0 | 3.0512e-19 | 0
20170302 | 18 | 2.7778 | 4.675 | 526.8843 | 602.5522 | -597.8772 |  | -3.8902e-20 | 0 | 4.5767e-20 | 0
20170302 | 19 | 0 | 0 | 570.7913 | 652.7649 | -652.7649 |  | -5.8353e-21 | 0 | 6.8651e-21 | 0
20170302 | 20 | 0 | 0 | 680.5588 | 778.2966 | -778.2966 |  | -8.753e-22 | 0 | 1.0298e-21 | 0
20170302 | 21 | 0 | 0 | 614.6983 | 702.9776 | -702.9776 |  | -1.3129e-22 | 0 | 1.5446e-22 | 0
20170302 | 22 | 0 | 0 | 570.7913 | 652.7649 | -652.7649 |  | -1.9694e-23 | 0 | 2.317e-23 | 0
20170302 | 23 | 0 | 0 | 482.9772 | 552.3396 | -552.3396 |  | -2.9541e-24 | 0 | 3.4755e-24 | 0
20170302 | 24 | 0 | 0 | 342.4748 | 391.659 | -391.659 |  | -4.4312e-25 | 0 | 5.2132e-25 | 0
20170303 | 1 | 0 | 0 | 329.3027 | 376.5951 | -376.5951 |  | -6.6468e-26 | 0 | 7.8198e-26 | 0
20170303 | 2 | 0 | 0 | 241.4886 | 276.1698 | -276.1698 |  | -9.9702e-27 | 0 | 1.173e-26 | 0
20170303 | 3 | 0 | 0 | 175.6281 | 200.8507 | -200.8507 |  | -1.4955e-27 | 0 | 1.7594e-27 | 0
20170303 | 4 | 0 | 0 | 166.8467 | 190.8082 | -190.8082 |  | -2.2433e-28 | 0 | 2.6392e-28 | 0
20170303 | 5 | 0 | 0 | 166.8467 | 190.8082 | -190.8082 |  | -3.3649e-29 | 0 | 3.9588e-29 | 0
20170303 | 6 | 0 | 0 | 175.6281 | 200.8507 | -200.8507 |  | -5.0474e-30 | 0 | 5.9381e-30 | 0
20170303 | 7 | 11.1111 | 18.7 | 175.6281 | 200.8507 | -182.1507 |  | -7.5711e-31 | 0 | 8.9072e-31 | 0
20170303 | 8 | 94.4444 | 158.95 | 219.5351 | 251.0634 | -92.1134 |  | -1.1357e-31 | 0 | 1.3361e-31 | 0
20170303 | 9 | 200 | 336.6 | 263.4421 | 301.2761 | 35.3239 |  | 0 | 35.3239 | 2.0041e-32 | 0
20170303 | 10 | 322.2222 | 542.3 | 351.2562 | 401.7015 | 140.5985 |  | 0 | 140.5985 | 35.3239 | 0
20170303 | 11 | 313.8889 | 528.275 | 461.0237 | 527.2332 | 1.0418 |  | 0 | 1.0418 | 175.9224 | 0
20170303 | 12 | 230.5556 | 388.025 | 482.9772 | 552.3396 | -164.3146 |  | -139.6674 | 0 | 176.9642 | 0
20170303 | 13 | 141.6667 | 238.425 | 526.8843 | 602.5522 | -364.1272 |  | -31.7023 | 0 | 37.2968 | 0
20170303 | 14 | 102.7778 | 172.975 | 518.1029 | 592.5097 | -419.5347 |  | -4.7553 | 0 | 5.5945 | 0
20170303 | 15 | 88.8889 | 149.6 | 482.9772 | 552.3396 | -402.7396 |  | -0.7133 | 0 | 0.83918 | 0
20170303 | 16 | 22.2222 | 37.4 | 461.0237 | 527.2332 | -489.8332 |  | -0.107 | 0 | 0.12588 | 0
20170303 | 17 | 8.3333 | 14.025 | 482.9772 | 552.3396 | -538.3146 |  | -0.016049 | 0 | 0.018882 | 0
20170303 | 18 | 0 | 0 | 526.8843 | 602.5522 | -602.5522 |  | -0.0024074 | 0 | 0.0028322 | 0
20170303 | 19 | 0 | 0 | 570.7913 | 652.7649 | -652.7649 |  | -0.00036111 | 0 | 0.00042483 | 0
20170303 | 20 | 0 | 0 | 680.5588 | 778.2966 | -778.2966 |  | -5.4166e-05 | 0 | 6.3725e-05 | 0
20170303 | 21 | 0 | 0 | 614.6983 | 702.9776 | -702.9776 |  | -8.1249e-06 | 0 | 9.5588e-06 | 0
20170303 | 22 | 0 | 0 | 570.7913 | 652.7649 | -652.7649 |  | -1.2187e-06 | 0 | 1.4338e-06 | 0
20170303 | 23 | 0 | 0 | 482.9772 | 552.3396 | -552.3396 |  | -1.8281e-07 | 0 | 2.1507e-07 | 0
20170303 | 24 | 0 | 0 | 342.4748 | 391.659 | -391.659 |  | -2.7422e-08 | 0 | 3.2261e-08 | 0
20170304 | 1 | 0 | 0 | 329.3027 | 376.5951 | -376.5951 |  | -4.1133e-09 | 0 | 4.8391e-09 | 0
20170304 | 2 | 0 | 0 | 241.4886 | 276.1698 | -276.1698 |  | -6.1699e-10 | 0 | 7.2587e-10 | 0
20170304 | 3 | 0 | 0 | 175.6281 | 200.8507 | -200.8507 |  | -9.2548e-11 | 0 | 1.0888e-10 | 0
20170304 | 4 | 0 | 0 | 166.8467 | 190.8082 | -190.8082 |  | -1.3882e-11 | 0 | 1.6332e-11 | 0
20170304 | 5 | 0 | 0 | 166.8467 | 190.8082 | -190.8082 |  | -2.0823e-12 | 0 | 2.4498e-12 | 0
20170304 | 6 | 0 | 0 | 175.6281 | 200.8507 | -200.8507 |  | -3.1235e-13 | 0 | 3.6747e-13 | 0
20170304 | 7 | 11.1111 | 18.7 | 175.6281 | 200.8507 | -182.1507 |  | -4.6853e-14 | 0 | 5.5121e-14 | 0
20170304 | 8 | 75 | 126.225 | 219.5351 | 251.0634 | -124.8384 |  | -7.0279e-15 | 0 | 8.2681e-15 | 0
20170304 | 9 | 138.8889 | 233.75 | 263.4421 | 301.2761 | -67.5261 |  | -1.0542e-15 | 0 | 1.2402e-15 | 0
20170304 | 10 | 227.7778 | 383.35 | 351.2562 | 401.7015 | -18.3515 |  | -1.5813e-16 | 0 | 1.8603e-16 | 0
20170304 | 11 | 105.5556 | 177.65 | 461.0237 | 527.2332 | -349.5832 |  | -2.3719e-17 | 0 | 2.7905e-17 | 0
20170304 | 12 | 88.8889 | 149.6 | 482.9772 | 552.3396 | -402.7396 |  | -3.5579e-18 | 0 | 4.1857e-18 | 0
20170304 | 13 | 125 | 210.375 | 526.8843 | 602.5522 | -392.1772 |  | -5.3368e-19 | 0 | 6.2786e-19 | 0
20170304 | 14 | 211.1111 | 355.3 | 518.1029 | 592.5097 | -237.2097 |  | -8.0052e-20 | 0 | 9.4179e-20 | 0
20170304 | 15 | 263.8889 | 444.125 | 482.9772 | 552.3396 | -108.2146 |  | -1.2008e-20 | 0 | 1.4127e-20 | 0
20170304 | 16 | 63.8889 | 107.525 | 461.0237 | 527.2332 | -419.7082 |  | -1.8012e-21 | 0 | 2.119e-21 | 0
20170304 | 17 | 27.7778 | 46.75 | 482.9772 | 552.3396 | -505.5896 |  | -2.7018e-22 | 0 | 3.1785e-22 | 0
20170304 | 18 | 2.7778 | 4.675 | 526.8843 | 602.5522 | -597.8772 |  | -4.0526e-23 | 0 | 4.7678e-23 | 0
20170304 | 19 | 0 | 0 | 570.7913 | 652.7649 | -652.7649 |  | -6.0789e-24 | 0 | 7.1517e-24 | 0
20170304 | 20 | 0 | 0 | 680.5588 | 778.2966 | -778.2966 |  | -9.1184e-25 | 0 | 1.0728e-24 | 0
20170304 | 21 | 0 | 0 | 614.6983 | 702.9776 | -702.9776 |  | -1.3678e-25 | 0 | 1.6091e-25 | 0
20170304 | 22 | 0 | 0 | 570.7913 | 652.7649 | -652.7649 |  | -2.0516e-26 | 0 | 2.4137e-26 | 0
20170304 | 23 | 0 | 0 | 482.9772 | 552.3396 | -552.3396 |  | -3.0775e-27 | 0 | 3.6205e-27 | 0
20170304 | 24 | 0 | 0 | 342.4748 | 391.659 | -391.659 |  | -4.6162e-28 | 0 | 5.4308e-28 | 0
20170305 | 1 | 0 | 0 | 329.3027 | 376.5951 | -376.5951 |  | -6.9243e-29 | 0 | 8.1462e-29 | 0
20170305 | 2 | 0 | 0 | 241.4886 | 276.1698 | -276.1698 |  | -1.0386e-29 | 0 | 1.2219e-29 | 0
20170305 | 3 | 0 | 0 | 175.6281 | 200.8507 | -200.8507 |  | -1.558e-30 | 0 | 1.8329e-30 | 0
20170305 | 4 | 0 | 0 | 166.8467 | 190.8082 | -190.8082 |  | -2.337e-31 | 0 | 2.7494e-31 | 0
20170305 | 5 | 0 | 0 | 166.8467 | 190.8082 | -190.8082 |  | -3.5054e-32 | 0 | 4.124e-32 | 0
20170305 | 6 | 0 | 0 | 175.6281 | 200.8507 | -200.8507 |  | -5.2581e-33 | 0 | 6.186e-33 | 0
20170305 | 7 | 8.3333 | 14.025 | 175.6281 | 200.8507 | -186.8257 |  | -7.8872e-34 | 0 | 9.2791e-34 | 0
20170305 | 8 | 83.3333 | 140.25 | 219.5351 | 251.0634 | -110.8134 |  | -1.1831e-34 | 0 | 1.3919e-34 | 0
20170305 | 9 | 113.8889 | 191.675 | 263.4421 | 301.2761 | -109.6011 |  | -1.7746e-35 | 0 | 2.0878e-35 | 0
20170305 | 10 | 216.6667 | 364.65 | 351.2562 | 401.7015 | -37.0515 |  | -2.6619e-36 | 0 | 3.1317e-36 | 0
20170305 | 11 | 236.1111 | 397.375 | 461.0237 | 527.2332 | -129.8582 |  | -3.9929e-37 | 0 | 4.6975e-37 | 0
20170305 | 12 | 436.1111 | 733.975 | 482.9772 | 552.3396 | 181.6354 |  | 0 | 181.6354 | 7.0463e-38 | 0
20170305 | 13 | 433.3333 | 729.3 | 526.8843 | 602.5522 | 126.7478 |  | 0 | 126.7478 | 181.6354 | 0
20170305 | 14 | 250 | 420.75 | 518.1029 | 592.5097 | -171.7597 |  | -145.9957 | 0 | 308.3832 | 0
20170305 | 15 | 338.8889 | 570.35 | 482.9772 | 552.3396 | 18.0104 |  | 0 | 18.0104 | 162.3875 | 0
20170305 | 16 | 147.2222 | 247.775 | 461.0237 | 527.2332 | -279.4582 |  | -153.3382 | 0 | 180.3979 | 0
20170305 | 17 | 36.1111 | 60.775 | 482.9772 | 552.3396 | -491.5646 |  | -23.0007 | 0 | 27.0597 | 0
20170305 | 18 | 2.7778 | 4.675 | 526.8843 | 602.5522 | -597.8772 |  | -3.4501 | 0 | 4.059 | 0
20170305 | 19 | 0 | 0 | 570.7913 | 652.7649 | -652.7649 |  | -0.51752 | 0 | 0.60884 | 0
20170305 | 20 | 0 | 0 | 680.5588 | 778.2966 | -778.2966 |  | -0.077627 | 0 | 0.091326 | 0
20170305 | 21 | 0 | 0 | 614.6983 | 702.9776 | -702.9776 |  | -0.011644 | 0 | 0.013699 | 0
20170305 | 22 | 0 | 0 | 570.7913 | 652.7649 | -652.7649 |  | -0.0017466 | 0 | 0.0020548 | 0
20170305 | 23 | 0 | 0 | 482.9772 | 552.3396 | -552.3396 |  | -0.00026199 | 0 | 0.00030823 | 0
20170305 | 24 | 0 | 0 | 342.4748 | 391.659 | -391.659 |  | -3.9299e-05 | 0 | 4.6234e-05 | 0
20170306 | 1 | 0 | 0 | 329.3027 | 376.5951 | -376.5951 |  | -5.8948e-06 | 0 | 6.9351e-06 | 0
20170306 | 2 | 0 | 0 | 241.4886 | 276.1698 | -276.1698 |  | -8.8423e-07 | 0 | 1.0403e-06 | 0
20170306 | 3 | 0 | 0 | 175.6281 | 200.8507 | -200.8507 |  | -1.3263e-07 | 0 | 1.5604e-07 | 0
20170306 | 4 | 0 | 0 | 166.8467 | 190.8082 | -190.8082 |  | -1.9895e-08 | 0 | 2.3406e-08 | 0
20170306 | 5 | 0 | 0 | 166.8467 | 190.8082 | -190.8082 |  | -2.9843e-09 | 0 | 3.5109e-09 | 0
20170306 | 6 | 0 | 0 | 175.6281 | 200.8507 | -200.8507 |  | -4.4764e-10 | 0 | 5.2663e-10 | 0
20170306 | 7 | 2.7778 | 4.675 | 175.6281 | 200.8507 | -196.1757 |  | -6.7146e-11 | 0 | 7.8995e-11 | 0
20170306 | 8 | 25 | 42.075 | 219.5351 | 251.0634 | -208.9884 |  | -1.0072e-11 | 0 | 1.1849e-11 | 0
20170306 | 9 | 63.8889 | 107.525 | 263.4421 | 301.2761 | -193.7511 |  | -1.5108e-12 | 0 | 1.7774e-12 | 0
20170306 | 10 | 102.7778 | 172.975 | 351.2562 | 401.7015 | -228.7265 |  | -2.2662e-13 | 0 | 2.6661e-13 | 0
20170306 | 11 | 130.5556 | 219.725 | 461.0237 | 527.2332 | -307.5082 |  | -3.3993e-14 | 0 | 3.9991e-14 | 0
20170306 | 12 | 144.4444 | 243.1 | 482.9772 | 552.3396 | -309.2396 |  | -5.0989e-15 | 0 | 5.9987e-15 | 0
20170306 | 13 | 175 | 294.525 | 526.8843 | 602.5522 | -308.0272 |  | -7.6483e-16 | 0 | 8.998e-16 | 0
20170306 | 14 | 205.5556 | 345.95 | 518.1029 | 592.5097 | -246.5597 |  | -1.1473e-16 | 0 | 1.3497e-16 | 0
20170306 | 15 | 158.3333 | 266.475 | 482.9772 | 552.3396 | -285.8646 |  | -1.7209e-17 | 0 | 2.0246e-17 | 0
20170306 | 16 | 75 | 126.225 | 461.0237 | 527.2332 | -401.0082 |  | -2.5813e-18 | 0 | 3.0368e-18 | 0
20170306 | 17 | 36.1111 | 60.775 | 482.9772 | 552.3396 | -491.5646 |  | -3.872e-19 | 0 | 4.5553e-19 | 0
20170306 | 18 | 2.7778 | 4.675 | 526.8843 | 602.5522 | -597.8772 |  | -5.808e-20 | 0 | 6.8329e-20 | 0
20170306 | 19 | 0 | 0 | 570.7913 | 652.7649 | -652.7649 |  | -8.7119e-21 | 0 | 1.0249e-20 | 0
20170306 | 20 | 0 | 0 | 680.5588 | 778.2966 | -778.2966 |  | -1.3068e-21 | 0 | 1.5374e-21 | 0
20170306 | 21 | 0 | 0 | 614.6983 | 702.9776 | -702.9776 |  | -1.9602e-22 | 0 | 2.3061e-22 | 0
20170306 | 22 | 0 | 0 | 570.7913 | 652.7649 | -652.7649 |  | -2.9403e-23 | 0 | 3.4591e-23 | 0
20170306 | 23 | 0 | 0 | 482.9772 | 552.3396 | -552.3396 |  | -4.4104e-24 | 0 | 5.1887e-24 | 0
20170306 | 24 | 0 | 0 | 342.4748 | 391.659 | -391.659 |  | -6.6156e-25 | 0 | 7.7831e-25 | 0
20170307 | 1 | 0 | 0 | 329.3027 | 376.5951 | -376.5951 |  | -9.9234e-26 | 0 | 1.1675e-25 | 0
20170307 | 2 | 0 | 0 | 241.4886 | 276.1698 | -276.1698 |  | -1.4885e-26 | 0 | 1.7512e-26 | 0
20170307 | 3 | 0 | 0 | 175.6281 | 200.8507 | -200.8507 |  | -2.2328e-27 | 0 | 2.6268e-27 | 0
20170307 | 4 | 0 | 0 | 166.8467 | 190.8082 | -190.8082 |  | -3.3492e-28 | 0 | 3.9402e-28 | 0
20170307 | 5 | 0 | 0 | 166.8467 | 190.8082 | -190.8082 |  | -5.0237e-29 | 0 | 5.9103e-29 | 0
20170307 | 6 | 0 | 0 | 175.6281 | 200.8507 | -200.8507 |  | -7.5356e-30 | 0 | 8.8654e-30 | 0
20170307 | 7 | 5.5556 | 9.35 | 175.6281 | 200.8507 | -191.5007 |  | -1.1303e-30 | 0 | 1.3298e-30 | 0
20170307 | 8 | 27.7778 | 46.75 | 219.5351 | 251.0634 | -204.3134 |  | -1.6955e-31 | 0 | 1.9947e-31 | 0
20170307 | 9 | 38.8889 | 65.45 | 263.4421 | 301.2761 | -235.8261 |  | -2.5433e-32 | 0 | 2.9921e-32 | 0
20170307 | 10 | 61.1111 | 102.85 | 351.2562 | 401.7015 | -298.8515 |  | -3.8149e-33 | 0 | 4.4881e-33 | 0
20170307 | 11 | 91.6667 | 154.275 | 461.0237 | 527.2332 | -372.9582 |  | -5.7224e-34 | 0 | 6.7322e-34 | 0
20170307 | 12 | 97.2222 | 163.625 | 482.9772 | 552.3396 | -388.7146 |  | -8.5835e-35 | 0 | 1.0098e-34 | 0
20170307 | 13 | 100 | 168.3 | 526.8843 | 602.5522 | -434.2522 |  | -1.2875e-35 | 0 | 1.5147e-35 | 0
20170307 | 14 | 158.3333 | 266.475 | 518.1029 | 592.5097 | -326.0347 |  | -1.9313e-36 | 0 | 2.2721e-36 | 0
20170307 | 15 | 202.7778 | 341.275 | 482.9772 | 552.3396 | -211.0646 |  | -2.8969e-37 | 0 | 3.4082e-37 | 0
20170307 | 16 | 194.4444 | 327.25 | 461.0237 | 527.2332 | -199.9832 |  | -4.3454e-38 | 0 | 5.1122e-38 | 0
20170307 | 17 | 41.6667 | 70.125 | 482.9772 | 552.3396 | -482.2146 |  | -6.5181e-39 | 0 | 7.6684e-39 | 0
20170307 | 18 | 2.7778 | 4.675 | 526.8843 | 602.5522 | -597.8772 |  | -9.7772e-40 | 0 | 1.1503e-39 | 0
20170307 | 19 | 0 | 0 | 570.7913 | 652.7649 | -652.7649 |  | -1.4666e-40 | 0 | 1.7254e-40 | 0
20170307 | 20 | 0 | 0 | 680.5588 | 778.2966 | -778.2966 |  | -2.1999e-41 | 0 | 2.5881e-41 | 0
20170307 | 21 | 0 | 0 | 614.6983 | 702.9776 | -702.9776 |  | -3.2998e-42 | 0 | 3.8821e-42 | 0
20170307 | 22 | 0 | 0 | 570.7913 | 652.7649 | -652.7649 |  | -4.9497e-43 | 0 | 5.8232e-43 | 0
20170307 | 23 | 0 | 0 | 482.9772 | 552.3396 | -552.3396 |  | -7.4245e-44 | 0 | 8.7348e-44 | 0
20170307 | 24 | 0 | 0 | 342.4748 | 391.659 | -391.659 |  | -1.1137e-44 | 0 | 1.3102e-44 | 0
20170308 | 1 | 0 | 0 | 329.3027 | 376.5951 | -376.5951 |  | -1.6705e-45 | 0 | 1.9653e-45 | 0
20170308 | 2 | 0 | 0 | 241.4886 | 276.1698 | -276.1698 |  | -2.5058e-46 | 0 | 2.948e-46 | 0
20170308 | 3 | 0 | 0 | 175.6281 | 200.8507 | -200.8507 |  | -3.7587e-47 | 0 | 4.422e-47 | 0
20170308 | 4 | 0 | 0 | 166.8467 | 190.8082 | -190.8082 |  | -5.638e-48 | 0 | 6.633e-48 | 0
20170308 | 5 | 0 | 0 | 166.8467 | 190.8082 | -190.8082 |  | -8.457e-49 | 0 | 9.9494e-49 | 0
20170308 | 6 | 0 | 0 | 175.6281 | 200.8507 | -200.8507 |  | -1.2686e-49 | 0 | 1.4924e-49 | 0
20170308 | 7 | 8.3333 | 14.025 | 175.6281 | 200.8507 | -186.8257 |  | -1.9028e-50 | 0 | 2.2386e-50 | 0
20170308 | 8 | 38.8889 | 65.45 | 219.5351 | 251.0634 | -185.6134 |  | -2.8542e-51 | 0 | 3.3579e-51 | 0
20170308 | 9 | 94.4444 | 158.95 | 263.4421 | 301.2761 | -142.3261 |  | -4.2814e-52 | 0 | 5.0369e-52 | 0
20170308 | 10 | 152.7778 | 257.125 | 351.2562 | 401.7015 | -144.5765 |  | -6.422e-53 | 0 | 7.5554e-53 | 0
20170308 | 11 | 83.3333 | 140.25 | 461.0237 | 527.2332 | -386.9832 |  | -9.6331e-54 | 0 | 1.1333e-53 | 0
20170308 | 12 | 77.7778 | 130.9 | 482.9772 | 552.3396 | -421.4396 |  | -1.445e-54 | 0 | 1.7e-54 | 0
20170308 | 13 | 50 | 84.15 | 526.8843 | 602.5522 | -518.4022 |  | -2.1674e-55 | 0 | 2.5499e-55 | 0
20170308 | 14 | 55.5556 | 93.5 | 518.1029 | 592.5097 | -499.0097 |  | -3.2512e-56 | 0 | 3.8249e-56 | 0
20170308 | 15 | 52.7778 | 88.825 | 482.9772 | 552.3396 | -463.5146 |  | -4.8767e-57 | 0 | 5.7373e-57 | 0
20170308 | 16 | 38.8889 | 65.45 | 461.0237 | 527.2332 | -461.7832 |  | -7.3151e-58 | 0 | 8.606e-58 | 0
20170308 | 17 | 27.7778 | 46.75 | 482.9772 | 552.3396 | -505.5896 |  | -1.0973e-58 | 0 | 1.2909e-58 | 0
20170308 | 18 | 5.5556 | 9.35 | 526.8843 | 602.5522 | -593.2022 |  | -1.6459e-59 | 0 | 1.9364e-59 | 0
20170308 | 19 | 0 | 0 | 570.7913 | 652.7649 | -652.7649 |  | -2.4689e-60 | 0 | 2.9045e-60 | 0
20170308 | 20 | 0 | 0 | 680.5588 | 778.2966 | -778.2966 |  | -3.7033e-61 | 0 | 4.3568e-61 | 0
20170308 | 21 | 0 | 0 | 614.6983 | 702.9776 | -702.9776 |  | -5.5549e-62 | 0 | 6.5352e-62 | 0
20170308 | 22 | 0 | 0 | 570.7913 | 652.7649 | -652.7649 |  | -8.3324e-63 | 0 | 9.8028e-63 | 0
20170308 | 23 | 0 | 0 | 482.9772 | 552.3396 | -552.3396 |  | -1.2499e-63 | 0 | 1.4704e-63 | 0
20170308 | 24 | 0 | 0 | 342.4748 | 391.659 | -391.659 |  | -1.8748e-64 | 0 | 2.2056e-64 | 0
20170309 | 1 | 0 | 0 | 329.3027 | 376.5951 | -376.5951 |  | -2.8122e-65 | 0 | 3.3084e-65 | 0
20170309 | 2 | 0 | 0 | 241.4886 | 276.1698 | -276.1698 |  | -4.2183e-66 | 0 | 4.9627e-66 | 0
20170309 | 3 | 0 | 0 | 175.6281 | 200.8507 | -200.8507 |  | -6.3274e-67 | 0 | 7.444e-67 | 0
20170309 | 4 | 0 | 0 | 166.8467 | 190.8082 | -190.8082 |  | -9.4911e-68 | 0 | 1.1166e-67 | 0
20170309 | 5 | 0 | 0 | 166.8467 | 190.8082 | -190.8082 |  | -1.4237e-68 | 0 | 1.6749e-68 | 0
20170309 | 6 | 0 | 0 | 175.6281 | 200.8507 | -200.8507 |  | -2.1355e-69 | 0 | 2.5123e-69 | 0
20170309 | 7 | 11.1111 | 18.7 | 175.6281 | 200.8507 | -182.1507 |  | -3.2032e-70 | 0 | 3.7685e-70 | 0
20170309 | 8 | 69.4444 | 116.875 | 219.5351 | 251.0634 | -134.1884 |  | -4.8049e-71 | 0 | 5.6528e-71 | 0
20170309 | 9 | 166.6667 | 280.5 | 263.4421 | 301.2761 | -20.7761 |  | -7.2073e-72 | 0 | 8.4792e-72 | 0
20170309 | 10 | 91.6667 | 154.275 | 351.2562 | 401.7015 | -247.4265 |  | -1.0811e-72 | 0 | 1.2719e-72 | 0
20170309 | 11 | 125 | 210.375 | 461.0237 | 527.2332 | -316.8582 |  | -1.6216e-73 | 0 | 1.9078e-73 | 0
20170309 | 12 | 111.1111 | 187 | 482.9772 | 552.3396 | -365.3396 |  | -2.4325e-74 | 0 | 2.8617e-74 | 0
20170309 | 13 | 236.1111 | 397.375 | 526.8843 | 602.5522 | -205.1772 |  | -3.6487e-75 | 0 | 4.2926e-75 | 0
20170309 | 14 | 208.3333 | 350.625 | 518.1029 | 592.5097 | -241.8847 |  | -5.473e-76 | 0 | 6.4389e-76 | 0
20170309 | 15 | 336.1111 | 565.675 | 482.9772 | 552.3396 | 13.3354 |  | 0 | 13.3354 | 9.6583e-77 | 0
20170309 | 16 | 141.6667 | 238.425 | 461.0237 | 527.2332 | -288.8082 |  | -11.3351 | 0 | 13.3354 | 0
20170309 | 17 | 91.6667 | 154.275 | 482.9772 | 552.3396 | -398.0646 |  | -1.7003 | 0 | 2.0003 | 0
20170309 | 18 | 5.5556 | 9.35 | 526.8843 | 602.5522 | -593.2022 |  | -0.25504 | 0 | 0.30005 | 0
20170309 | 19 | 0 | 0 | 570.7913 | 652.7649 | -652.7649 |  | -0.038256 | 0 | 0.045007 | 0
20170309 | 20 | 0 | 0 | 680.5588 | 778.2966 | -778.2966 |  | -0.0057384 | 0 | 0.0067511 | 0
20170309 | 21 | 0 | 0 | 614.6983 | 702.9776 | -702.9776 |  | -0.00086076 | 0 | 0.0010127 | 0
20170309 | 22 | 0 | 0 | 570.7913 | 652.7649 | -652.7649 |  | -0.00012911 | 0 | 0.0001519 | 0
20170309 | 23 | 0 | 0 | 482.9772 | 552.3396 | -552.3396 |  | -1.9367e-05 | 0 | 2.2785e-05 | 0
20170309 | 24 | 0 | 0 | 342.4748 | 391.659 | -391.659 |  | -2.9051e-06 | 0 | 3.4177e-06 | 0
20170310 | 1 | 0 | 0 | 329.3027 | 376.5951 | -376.5951 |  | -4.3576e-07 | 0 | 5.1266e-07 | 0
20170310 | 2 | 0 | 0 | 241.4886 | 276.1698 | -276.1698 |  | -6.5364e-08 | 0 | 7.6899e-08 | 0
20170310 | 3 | 0 | 0 | 175.6281 | 200.8507 | -200.8507 |  | -9.8046e-09 | 0 | 1.1535e-08 | 0
20170310 | 4 | 0 | 0 | 166.8467 | 190.8082 | -190.8082 |  | -1.4707e-09 | 0 | 1.7302e-09 | 0
20170310 | 5 | 0 | 0 | 166.8467 | 190.8082 | -190.8082 |  | -2.206e-10 | 0 | 2.5953e-10 | 0
20170310 | 6 | 0 | 0 | 175.6281 | 200.8507 | -200.8507 |  | -3.3091e-11 | 0 | 3.893e-11 | 0
20170310 | 7 | 36.1111 | 60.775 | 175.6281 | 200.8507 | -140.0757 |  | -4.9636e-12 | 0 | 5.8395e-12 | 0
20170310 | 8 | 158.3333 | 266.475 | 219.5351 | 251.0634 | 15.4116 |  | 0 | 15.4116 | 8.7593e-13 | 0
20170310 | 9 | 322.2222 | 542.3 | 263.4421 | 301.2761 | 241.0239 |  | 0 | 241.0239 | 15.4116 | 0
20170310 | 10 | 419.4444 | 705.925 | 351.2562 | 401.7015 | 304.2235 |  | 0 | 304.2235 | 256.4354 | 0
20170310 | 11 | 463.8889 | 780.725 | 461.0237 | 527.2332 | 253.4918 |  | 0 | 253.4918 | 560.659 | 0
20170310 | 12 | 455.5556 | 766.7 | 482.9772 | 552.3396 | 214.3604 |  | 0 | 214.3604 | 814.1507 | 0
20170310 | 13 | 483.3333 | 813.45 | 526.8843 | 602.5522 | 210.8978 |  | 0 | 210.8978 | 1028.5112 | 0
20170310 | 14 | 386.1111 | 649.825 | 518.1029 | 592.5097 | 57.3153 |  | 0 | 57.3153 | 1239.409 | 0
20170310 | 15 | 255.5556 | 430.1 | 482.9772 | 552.3396 | -122.2396 |  | -103.9036 | 0 | 1296.7243 | 0
20170310 | 16 | 133.3333 | 224.4 | 461.0237 | 527.2332 | -302.8332 |  | -257.4082 | 0 | 1192.8206 | 0
20170310 | 17 | 55.5556 | 93.5 | 482.9772 | 552.3396 | -458.8396 |  | -390.0136 | 0 | 935.4124 | 0
20170310 | 18 | 5.5556 | 9.35 | 526.8843 | 602.5522 | -593.2022 |  | -463.589 | 0 | 545.3988 | 0
20170310 | 19 | 0 | 0 | 570.7913 | 652.7649 | -652.7649 |  | -69.5383 | 0 | 81.8098 | 0
20170310 | 20 | 0 | 0 | 680.5588 | 778.2966 | -778.2966 |  | -10.4308 | 0 | 12.2715 | 0
20170310 | 21 | 0 | 0 | 614.6983 | 702.9776 | -702.9776 |  | -1.5646 | 0 | 1.8407 | 0
20170310 | 22 | 0 | 0 | 570.7913 | 652.7649 | -652.7649 |  | -0.23469 | 0 | 0.27611 | 0
20170310 | 23 | 0 | 0 | 482.9772 | 552.3396 | -552.3396 |  | -0.035204 | 0 | 0.041416 | 0
20170310 | 24 | 0 | 0 | 342.4748 | 391.659 | -391.659 |  | -0.0052806 | 0 | 0.0062124 | 0
20170311 | 1 | 0 | 0 | 329.3027 | 376.5951 | -376.5951 |  | -0.00079209 | 0 | 0.00093186 | 0
20170311 | 2 | 0 | 0 | 241.4886 | 276.1698 | -276.1698 |  | -0.00011881 | 0 | 0.00013978 | 0
20170311 | 3 | 0 | 0 | 175.6281 | 200.8507 | -200.8507 |  | -1.7822e-05 | 0 | 2.0967e-05 | 0
20170311 | 4 | 0 | 0 | 166.8467 | 190.8082 | -190.8082 |  | -2.6733e-06 | 0 | 3.145e-06 | 0
20170311 | 5 | 0 | 0 | 166.8467 | 190.8082 | -190.8082 |  | -4.0099e-07 | 0 | 4.7176e-07 | 0
20170311 | 6 | 0 | 0 | 175.6281 | 200.8507 | -200.8507 |  | -6.0149e-08 | 0 | 7.0763e-08 | 0
20170311 | 7 | 25 | 42.075 | 175.6281 | 200.8507 | -158.7757 |  | -9.0223e-09 | 0 | 1.0615e-08 | 0
20170311 | 8 | 163.8889 | 275.825 | 219.5351 | 251.0634 | 24.7616 |  | 0 | 24.7616 | 1.5922e-09 | 0
20170311 | 9 | 288.8889 | 486.2 | 263.4421 | 301.2761 | 184.9239 |  | 0 | 184.9239 | 24.7616 | 0
20170311 | 10 | 386.1111 | 649.825 | 351.2562 | 401.7015 | 248.1235 |  | 0 | 248.1235 | 209.6854 | 0
20170311 | 11 | 416.6667 | 701.25 | 461.0237 | 527.2332 | 174.0168 |  | 0 | 174.0168 | 457.809 | 0
20170311 | 12 | 405.5556 | 682.55 | 482.9772 | 552.3396 | 130.2104 |  | 0 | 130.2104 | 631.8257 | 0
20170311 | 13 | 372.2222 | 626.45 | 526.8843 | 602.5522 | 23.8978 |  | 0 | 23.8978 | 762.0362 | 0
20170311 | 14 | 330.5556 | 556.325 | 518.1029 | 592.5097 | -36.1847 |  | -30.757 | 0 | 785.934 | 0
20170311 | 15 | 213.8889 | 359.975 | 482.9772 | 552.3396 | -192.3646 |  | -163.5099 | 0 | 755.177 | 0
20170311 | 16 | 127.7778 | 215.05 | 461.0237 | 527.2332 | -312.1832 |  | -265.3557 | 0 | 591.6671 | 0
20170311 | 17 | 63.8889 | 107.525 | 482.9772 | 552.3396 | -444.8146 |  | -277.3647 | 0 | 326.3114 | 0
20170311 | 18 | 5.5556 | 9.35 | 526.8843 | 602.5522 | -593.2022 |  | -41.6047 | 0 | 48.9467 | 0
20170311 | 19 | 0 | 0 | 570.7913 | 652.7649 | -652.7649 |  | -6.2407 | 0 | 7.342 | 0
20170311 | 20 | 0 | 0 | 680.5588 | 778.2966 | -778.2966 |  | -0.93611 | 0 | 1.1013 | 0
20170311 | 21 | 0 | 0 | 614.6983 | 702.9776 | -702.9776 |  | -0.14042 | 0 | 0.1652 | 0
20170311 | 22 | 0 | 0 | 570.7913 | 652.7649 | -652.7649 |  | -0.021062 | 0 | 0.024779 | 0
20170311 | 23 | 0 | 0 | 482.9772 | 552.3396 | -552.3396 |  | -0.0031594 | 0 | 0.0037169 | 0
20170311 | 24 | 0 | 0 | 342.4748 | 391.659 | -391.659 |  | -0.0004739 | 0 | 0.00055753 | 0
20170312 | 1 | 0 | 0 | 329.3027 | 376.5951 | -376.5951 |  | -7.1086e-05 | 0 | 8.363e-05 | 0
20170312 | 2 | 0 | 0 | 241.4886 | 276.1698 | -276.1698 |  | -1.0663e-05 | 0 | 1.2545e-05 | 0
20170312 | 3 | 0 | 0 | 175.6281 | 200.8507 | -200.8507 |  | -1.5994e-06 | 0 | 1.8817e-06 | 0
20170312 | 4 | 0 | 0 | 166.8467 | 190.8082 | -190.8082 |  | -2.3991e-07 | 0 | 2.8225e-07 | 0
20170312 | 5 | 0 | 0 | 166.8467 | 190.8082 | -190.8082 |  | -3.5987e-08 | 0 | 4.2338e-08 | 0
20170312 | 6 | 0 | 0 | 175.6281 | 200.8507 | -200.8507 |  | -5.3981e-09 | 0 | 6.3507e-09 | 0
20170312 | 7 | 38.8889 | 65.45 | 175.6281 | 200.8507 | -135.4007 |  | -8.0971e-10 | 0 | 9.526e-10 | 0
20170312 | 8 | 175 | 294.525 | 219.5351 | 251.0634 | 43.4616 |  | 0 | 43.4616 | 1.4289e-10 | 0
20170312 | 9 | 219.4444 | 369.325 | 263.4421 | 301.2761 | 68.0489 |  | 0 | 68.0489 | 43.4616 | 0
20170312 | 10 | 291.6667 | 490.875 | 351.2562 | 401.7015 | 89.1735 |  | 0 | 89.1735 | 111.5104 | 0
20170312 | 11 | 430.5556 | 724.625 | 461.0237 | 527.2332 | 197.3918 |  | 0 | 197.3918 | 200.684 | 0
20170312 | 12 | 386.1111 | 649.825 | 482.9772 | 552.3396 | 97.4854 |  | 0 | 97.4854 | 398.0757 | 0
20170312 | 13 | 366.6667 | 617.1 | 526.8843 | 602.5522 | 14.5478 |  | 0 | 14.5478 | 495.5612 | 0
20170312 | 14 | 516.6667 | 869.55 | 518.1029 | 592.5097 | 277.0403 |  | 0 | 277.0403 | 510.109 | 0
20170312 | 15 | 330.5556 | 556.325 | 482.9772 | 552.3396 | 3.9854 |  | 0 | 3.9854 | 787.1493 | 0
20170312 | 16 | 225 | 378.675 | 461.0237 | 527.2332 | -148.5582 |  | -126.2745 | 0 | 791.1347 | 0
20170312 | 17 | 83.3333 | 140.25 | 482.9772 | 552.3396 | -412.0896 |  | -350.2761 | 0 | 664.8602 | 0
20170312 | 18 | 5.5556 | 9.35 | 526.8843 | 602.5522 | -593.2022 |  | -267.3965 | 0 | 314.5841 | 0
20170312 | 19 | 0 | 0 | 570.7913 | 652.7649 | -652.7649 |  | -40.1095 | 0 | 47.1876 | 0
20170312 | 20 | 0 | 0 | 680.5588 | 778.2966 | -778.2966 |  | -6.0164 | 0 | 7.0781 | 0
20170312 | 21 | 0 | 0 | 614.6983 | 702.9776 | -702.9776 |  | -0.90246 | 0 | 1.0617 | 0
20170312 | 22 | 0 | 0 | 570.7913 | 652.7649 | -652.7649 |  | -0.13537 | 0 | 0.15926 | 0
20170312 | 23 | 0 | 0 | 482.9772 | 552.3396 | -552.3396 |  | -0.020305 | 0 | 0.023889 | 0
20170312 | 24 | 0 | 0 | 342.4748 | 391.659 | -391.659 |  | -0.0030458 | 0 | 0.0035833 | 0
20170313 | 1 | 0 | 0 | 329.3027 | 376.5951 | -376.5951 |  | -0.00045687 | 0 | 0.0005375 | 0
20170313 | 2 | 0 | 0 | 241.4886 | 276.1698 | -276.1698 |  | -6.8531e-05 | 0 | 8.0624e-05 | 0
20170313 | 3 | 0 | 0 | 175.6281 | 200.8507 | -200.8507 |  | -1.028e-05 | 0 | 1.2094e-05 | 0
20170313 | 4 | 0 | 0 | 166.8467 | 190.8082 | -190.8082 |  | -1.5419e-06 | 0 | 1.8141e-06 | 0
20170313 | 5 | 0 | 0 | 166.8467 | 190.8082 | -190.8082 |  | -2.3129e-07 | 0 | 2.7211e-07 | 0
20170313 | 6 | 0 | 0 | 175.6281 | 200.8507 | -200.8507 |  | -3.4694e-08 | 0 | 4.0816e-08 | 0
20170313 | 7 | 36.1111 | 60.775 | 175.6281 | 200.8507 | -140.0757 |  | -5.2041e-09 | 0 | 6.1224e-09 | 0
20170313 | 8 | 175 | 294.525 | 219.5351 | 251.0634 | 43.4616 |  | 0 | 43.4616 | 9.1836e-10 | 0
20170313 | 9 | 319.4444 | 537.625 | 263.4421 | 301.2761 | 236.3489 |  | 0 | 236.3489 | 43.4616 | 0
20170313 | 10 | 255.5556 | 430.1 | 351.2562 | 401.7015 | 28.3985 |  | 0 | 28.3985 | 279.8104 | 0
20170313 | 11 | 300 | 504.9 | 461.0237 | 527.2332 | -22.3332 |  | -18.9832 | 0 | 308.209 | 0
20170313 | 12 | 266.6667 | 448.8 | 482.9772 | 552.3396 | -103.5396 |  | -88.0086 | 0 | 289.2257 | 0
20170313 | 13 | 211.1111 | 355.3 | 526.8843 | 602.5522 | -247.2522 |  | -171.0345 | 0 | 201.2171 | 0
20170313 | 14 | 244.4444 | 411.4 | 518.1029 | 592.5097 | -181.1097 |  | -25.6552 | 0 | 30.1826 | 0
20170313 | 15 | 191.6667 | 322.575 | 482.9772 | 552.3396 | -229.7646 |  | -3.8483 | 0 | 4.5274 | 0
20170313 | 16 | 194.4444 | 327.25 | 461.0237 | 527.2332 | -199.9832 |  | -0.57724 | 0 | 0.67911 | 0
20170313 | 17 | 113.8889 | 191.675 | 482.9772 | 552.3396 | -360.6646 |  | -0.086586 | 0 | 0.10187 | 0
20170313 | 18 | 5.5556 | 9.35 | 526.8843 | 602.5522 | -593.2022 |  | -0.012988 | 0 | 0.01528 | 0
20170313 | 19 | 0 | 0 | 570.7913 | 652.7649 | -652.7649 |  | -0.0019482 | 0 | 0.002292 | 0
20170313 | 20 | 0 | 0 | 680.5588 | 778.2966 | -778.2966 |  | -0.00029223 | 0 | 0.0003438 | 0
20170313 | 21 | 0 | 0 | 614.6983 | 702.9776 | -702.9776 |  | -4.3834e-05 | 0 | 5.157e-05 | 0
20170313 | 22 | 0 | 0 | 570.7913 | 652.7649 | -652.7649 |  | -6.5751e-06 | 0 | 7.7355e-06 | 0
20170313 | 23 | 0 | 0 | 482.9772 | 552.3396 | -552.3396 |  | -9.8627e-07 | 0 | 1.1603e-06 | 0
20170313 | 24 | 0 | 0 | 342.4748 | 391.659 | -391.659 |  | -1.4794e-07 | 0 | 1.7405e-07 | 0
20170314 | 1 | 0 | 0 | 329.3027 | 376.5951 | -376.5951 |  | -2.2191e-08 | 0 | 2.6107e-08 | 0
20170314 | 2 | 0 | 0 | 241.4886 | 276.1698 | -276.1698 |  | -3.3287e-09 | 0 | 3.9161e-09 | 0
20170314 | 3 | 0 | 0 | 175.6281 | 200.8507 | -200.8507 |  | -4.993e-10 | 0 | 5.8741e-10 | 0
20170314 | 4 | 0 | 0 | 166.8467 | 190.8082 | -190.8082 |  | -7.4895e-11 | 0 | 8.8112e-11 | 0
20170314 | 5 | 0 | 0 | 166.8467 | 190.8082 | -190.8082 |  | -1.1234e-11 | 0 | 1.3217e-11 | 0
20170314 | 6 | 0 | 0 | 175.6281 | 200.8507 | -200.8507 |  | -1.6851e-12 | 0 | 1.9825e-12 | 0
20170314 | 7 | 41.6667 | 70.125 | 175.6281 | 200.8507 | -130.7257 |  | -2.5277e-13 | 0 | 2.9738e-13 | 0
20170314 | 8 | 166.6667 | 280.5 | 219.5351 | 251.0634 | 29.4366 |  | 0 | 29.4366 | 4.4607e-14 | 0
20170314 | 9 | 311.1111 | 523.6 | 263.4421 | 301.2761 | 222.3239 |  | 0 | 222.3239 | 29.4366 | 0
20170314 | 10 | 361.1111 | 607.75 | 351.2562 | 401.7015 | 206.0485 |  | 0 | 206.0485 | 251.7604 | 0
20170314 | 11 | 494.4444 | 832.15 | 461.0237 | 527.2332 | 304.9168 |  | 0 | 304.9168 | 457.809 | 0
20170314 | 12 | 527.7778 | 888.25 | 482.9772 | 552.3396 | 335.9104 |  | 0 | 335.9104 | 762.7257 | 0
20170314 | 13 | 363.8889 | 612.425 | 526.8843 | 602.5522 | 9.8728 |  | 0 | 9.8728 | 1098.6362 | 0
20170314 | 14 | 319.4444 | 537.625 | 518.1029 | 592.5097 | -54.8847 |  | -46.652 | 0 | 1108.509 | 0
20170314 | 15 | 186.1111 | 313.225 | 482.9772 | 552.3396 | -239.1146 |  | -203.2474 | 0 | 1061.857 | 0
20170314 | 16 | 91.6667 | 154.275 | 461.0237 | 527.2332 | -372.9582 |  | -317.0145 | 0 | 858.6096 | 0
20170314 | 17 | 50 | 84.15 | 482.9772 | 552.3396 | -468.1896 |  | -397.9611 | 0 | 541.5951 | 0
20170314 | 18 | 8.3333 | 14.025 | 526.8843 | 602.5522 | -588.5272 |  | -122.0889 | 0 | 143.634 | 0
20170314 | 19 | 0 | 0 | 570.7913 | 652.7649 | -652.7649 |  | -18.3133 | 0 | 21.5451 | 0
20170314 | 20 | 0 | 0 | 680.5588 | 778.2966 | -778.2966 |  | -2.747 | 0 | 3.2318 | 0
20170314 | 21 | 0 | 0 | 614.6983 | 702.9776 | -702.9776 |  | -0.41205 | 0 | 0.48476 | 0
20170314 | 22 | 0 | 0 | 570.7913 | 652.7649 | -652.7649 |  | -0.061808 | 0 | 0.072715 | 0
20170314 | 23 | 0 | 0 | 482.9772 | 552.3396 | -552.3396 |  | -0.0092711 | 0 | 0.010907 | 0
20170314 | 24 | 0 | 0 | 342.4748 | 391.659 | -391.659 |  | -0.0013907 | 0 | 0.0016361 | 0
20170315 | 1 | 0 | 0 | 329.3027 | 376.5951 | -376.5951 |  | -0.0002086 | 0 | 0.00024541 | 0
20170315 | 2 | 0 | 0 | 241.4886 | 276.1698 | -276.1698 |  | -3.129e-05 | 0 | 3.6812e-05 | 0
20170315 | 3 | 0 | 0 | 175.6281 | 200.8507 | -200.8507 |  | -4.6935e-06 | 0 | 5.5218e-06 | 0
20170315 | 4 | 0 | 0 | 166.8467 | 190.8082 | -190.8082 |  | -7.0403e-07 | 0 | 8.2827e-07 | 0
20170315 | 5 | 0 | 0 | 166.8467 | 190.8082 | -190.8082 |  | -1.056e-07 | 0 | 1.2424e-07 | 0
20170315 | 6 | 0 | 0 | 175.6281 | 200.8507 | -200.8507 |  | -1.5841e-08 | 0 | 1.8636e-08 | 0
20170315 | 7 | 47.2222 | 79.475 | 175.6281 | 200.8507 | -121.3757 |  | -2.3761e-09 | 0 | 2.7954e-09 | 0
20170315 | 8 | 133.3333 | 224.4 | 219.5351 | 251.0634 | -26.6634 |  | -3.5641e-10 | 0 | 4.1931e-10 | 0
20170315 | 9 | 277.7778 | 467.5 | 263.4421 | 301.2761 | 166.2239 |  | 0 | 166.2239 | 6.2896e-11 | 0
20170315 | 10 | 380.5556 | 640.475 | 351.2562 | 401.7015 | 238.7735 |  | 0 | 238.7735 | 166.2239 | 0
20170315 | 11 | 427.7778 | 719.95 | 461.0237 | 527.2332 | 192.7168 |  | 0 | 192.7168 | 404.9974 | 0
20170315 | 12 | 561.1111 | 944.35 | 482.9772 | 552.3396 | 392.0104 |  | 0 | 392.0104 | 597.7142 | 0
20170315 | 13 | 547.2222 | 920.975 | 526.8843 | 602.5522 | 318.4228 |  | 0 | 318.4228 | 989.7246 | 0
20170315 | 14 | 511.1111 | 860.2 | 518.1029 | 592.5097 | 267.6903 |  | 0 | 267.6903 | 1308.1474 | 0
20170315 | 15 | 408.3333 | 687.225 | 482.9772 | 552.3396 | 134.8854 |  | 0 | 134.8854 | 1575.8377 | 0
20170315 | 16 | 202.7778 | 341.275 | 461.0237 | 527.2332 | -185.9582 |  | -158.0645 | 0 | 1710.7231 | 0
20170315 | 17 | 69.4444 | 116.875 | 482.9772 | 552.3396 | -435.4646 |  | -370.1449 | 0 | 1552.6587 | 0
20170315 | 18 | 11.1111 | 18.7 | 526.8843 | 602.5522 | -583.8522 |  | -496.2744 | 0 | 1182.5138 | 0
20170315 | 19 | 0 | 0 | 570.7913 | 652.7649 | -652.7649 |  | -554.8502 | 0 | 686.2394 | 0
20170315 | 20 | 0 | 0 | 680.5588 | 778.2966 | -778.2966 |  | -111.6808 | 0 | 131.3892 | 0
20170315 | 21 | 0 | 0 | 614.6983 | 702.9776 | -702.9776 |  | -16.7521 | 0 | 19.7084 | 0
20170315 | 22 | 0 | 0 | 570.7913 | 652.7649 | -652.7649 |  | -2.5128 | 0 | 2.9563 | 0
20170315 | 23 | 0 | 0 | 482.9772 | 552.3396 | -552.3396 |  | -0.37692 | 0 | 0.44344 | 0
20170315 | 24 | 0 | 0 | 342.4748 | 391.659 | -391.659 |  | -0.056538 | 0 | 0.066516 | 0
20170316 | 1 | 0 | 0 | 329.3027 | 376.5951 | -376.5951 |  | -0.0084808 | 0 | 0.0099774 | 0
20170316 | 2 | 0 | 0 | 241.4886 | 276.1698 | -276.1698 |  | -0.0012721 | 0 | 0.0014966 | 0
20170316 | 3 | 0 | 0 | 175.6281 | 200.8507 | -200.8507 |  | -0.00019082 | 0 | 0.00022449 | 0
20170316 | 4 | 0 | 0 | 166.8467 | 190.8082 | -190.8082 |  | -2.8623e-05 | 0 | 3.3674e-05 | 0
20170316 | 5 | 0 | 0 | 166.8467 | 190.8082 | -190.8082 |  | -4.2934e-06 | 0 | 5.051e-06 | 0
20170316 | 6 | 0 | 0 | 175.6281 | 200.8507 | -200.8507 |  | -6.4401e-07 | 0 | 7.5766e-07 | 0
20170316 | 7 | 47.2222 | 79.475 | 175.6281 | 200.8507 | -121.3757 |  | -9.6601e-08 | 0 | 1.1365e-07 | 0
20170316 | 8 | 158.3333 | 266.475 | 219.5351 | 251.0634 | 15.4116 |  | 0 | 15.4116 | 1.7047e-08 | 0
20170316 | 9 | 325 | 546.975 | 263.4421 | 301.2761 | 245.6989 |  | 0 | 245.6989 | 15.4116 | 0
20170316 | 10 | 458.3333 | 771.375 | 351.2562 | 401.7015 | 369.6735 |  | 0 | 369.6735 | 261.1104 | 0
20170316 | 11 | 502.7778 | 846.175 | 461.0237 | 527.2332 | 318.9418 |  | 0 | 318.9418 | 630.784 | 0
20170316 | 12 | 547.2222 | 920.975 | 482.9772 | 552.3396 | 368.6354 |  | 0 | 368.6354 | 949.7257 | 0
20170316 | 13 | 530.5556 | 892.925 | 526.8843 | 602.5522 | 290.3728 |  | 0 | 290.3728 | 1318.3612 | 0
20170316 | 14 | 472.2222 | 794.75 | 518.1029 | 592.5097 | 202.2403 |  | 0 | 202.2403 | 1608.734 | 0
20170316 | 15 | 375 | 631.125 | 482.9772 | 552.3396 | 78.7854 |  | 0 | 78.7854 | 1810.9743 | 0
20170316 | 16 | 241.6667 | 406.725 | 461.0237 | 527.2332 | -120.5082 |  | -102.432 | 0 | 1889.7597 | 0
20170316 | 17 | 105.5556 | 177.65 | 482.9772 | 552.3396 | -374.6896 |  | -318.4861 | 0 | 1787.3277 | 0
20170316 | 18 | 16.6667 | 28.05 | 526.8843 | 602.5522 | -574.5022 |  | -488.3269 | 0 | 1468.8416 | 0
20170316 | 19 | 0 | 0 | 570.7913 | 652.7649 | -652.7649 |  | -554.8502 | 0 | 980.5147 | 0
20170316 | 20 | 0 | 0 | 680.5588 | 778.2966 | -778.2966 |  | -361.8148 | 0 | 425.6645 | 0
20170316 | 21 | 0 | 0 | 614.6983 | 702.9776 | -702.9776 |  | -54.2722 | 0 | 63.8497 | 0
20170316 | 22 | 0 | 0 | 570.7913 | 652.7649 | -652.7649 |  | -8.1408 | 0 | 9.5775 | 0
20170316 | 23 | 0 | 0 | 482.9772 | 552.3396 | -552.3396 |  | -1.2211 | 0 | 1.4366 | 0
20170316 | 24 | 0 | 0 | 342.4748 | 391.659 | -391.659 |  | -0.18317 | 0 | 0.21549 | 0
20170317 | 1 | 0 | 0 | 329.3027 | 376.5951 | -376.5951 |  | -0.027475 | 0 | 0.032324 | 0
20170317 | 2 | 0 | 0 | 241.4886 | 276.1698 | -276.1698 |  | -0.0041213 | 0 | 0.0048486 | 0
20170317 | 3 | 0 | 0 | 175.6281 | 200.8507 | -200.8507 |  | -0.00061819 | 0 | 0.00072729 | 0
20170317 | 4 | 0 | 0 | 166.8467 | 190.8082 | -190.8082 |  | -9.2729e-05 | 0 | 0.00010909 | 0
20170317 | 5 | 0 | 0 | 166.8467 | 190.8082 | -190.8082 |  | -1.3909e-05 | 0 | 1.6364e-05 | 0
20170317 | 6 | 0 | 0 | 175.6281 | 200.8507 | -200.8507 |  | -2.0864e-06 | 0 | 2.4546e-06 | 0
20170317 | 7 | 44.4444 | 74.8 | 175.6281 | 200.8507 | -126.0507 |  | -3.1296e-07 | 0 | 3.6819e-07 | 0
20170317 | 8 | 141.6667 | 238.425 | 219.5351 | 251.0634 | -12.6384 |  | -4.6944e-08 | 0 | 5.5228e-08 | 0
20170317 | 9 | 294.4444 | 495.55 | 263.4421 | 301.2761 | 194.2739 |  | 0 | 194.2739 | 8.2843e-09 | 0
20170317 | 10 | 252.7778 | 425.425 | 351.2562 | 401.7015 | 23.7235 |  | 0 | 23.7235 | 194.2739 | 0
20170317 | 11 | 161.1111 | 271.15 | 461.0237 | 527.2332 | -256.0832 |  | -185.2978 | 0 | 217.9974 | 0
20170317 | 12 | 336.1111 | 565.675 | 482.9772 | 552.3396 | 13.3354 |  | 0 | 13.3354 | 32.6996 | 0
20170317 | 13 | 316.6667 | 532.95 | 526.8843 | 602.5522 | -69.6022 |  | -39.1298 | 0 | 46.0351 | 0
20170317 | 14 | 391.6667 | 659.175 | 518.1029 | 592.5097 | 66.6653 |  | 0 | 66.6653 | 6.9053 | 0
20170317 | 15 | 211.1111 | 355.3 | 482.9772 | 552.3396 | -197.0396 |  | -62.535 | 0 | 73.5706 | 0
20170317 | 16 | 58.3333 | 98.175 | 461.0237 | 527.2332 | -429.0582 |  | -9.3802 | 0 | 11.0356 | 0
20170317 | 17 | 22.2222 | 37.4 | 482.9772 | 552.3396 | -514.9396 |  | -1.407 | 0 | 1.6553 | 0
20170317 | 18 | 5.5556 | 9.35 | 526.8843 | 602.5522 | -593.2022 |  | -0.21106 | 0 | 0.2483 | 0
20170317 | 19 | 0 | 0 | 570.7913 | 652.7649 | -652.7649 |  | -0.031658 | 0 | 0.037245 | 0
20170317 | 20 | 0 | 0 | 680.5588 | 778.2966 | -778.2966 |  | -0.0047487 | 0 | 0.0055868 | 0
20170317 | 21 | 0 | 0 | 614.6983 | 702.9776 | -702.9776 |  | -0.00071231 | 0 | 0.00083801 | 0
20170317 | 22 | 0 | 0 | 570.7913 | 652.7649 | -652.7649 |  | -0.00010685 | 0 | 0.0001257 | 0
20170317 | 23 | 0 | 0 | 482.9772 | 552.3396 | -552.3396 |  | -1.6027e-05 | 0 | 1.8855e-05 | 0
20170317 | 24 | 0 | 0 | 342.4748 | 391.659 | -391.659 |  | -2.4041e-06 | 0 | 2.8283e-06 | 0
20170318 | 1 | 0 | 0 | 329.3027 | 376.5951 | -376.5951 |  | -3.6061e-07 | 0 | 4.2424e-07 | 0
20170318 | 2 | 0 | 0 | 241.4886 | 276.1698 | -276.1698 |  | -5.4091e-08 | 0 | 6.3637e-08 | 0
20170318 | 3 | 0 | 0 | 175.6281 | 200.8507 | -200.8507 |  | -8.1137e-09 | 0 | 9.5455e-09 | 0
20170318 | 4 | 0 | 0 | 166.8467 | 190.8082 | -190.8082 |  | -1.2171e-09 | 0 | 1.4318e-09 | 0
20170318 | 5 | 0 | 0 | 166.8467 | 190.8082 | -190.8082 |  | -1.8256e-10 | 0 | 2.1477e-10 | 0
20170318 | 6 | 2.7778 | 4.675 | 175.6281 | 200.8507 | -196.1757 |  | -2.7384e-11 | 0 | 3.2216e-11 | 0
20170318 | 7 | 36.1111 | 60.775 | 175.6281 | 200.8507 | -140.0757 |  | -4.1076e-12 | 0 | 4.8324e-12 | 0
20170318 | 8 | 72.2222 | 121.55 | 219.5351 | 251.0634 | -129.5134 |  | -6.1613e-13 | 0 | 7.2486e-13 | 0
20170318 | 9 | 152.7778 | 257.125 | 263.4421 | 301.2761 | -44.1511 |  | -9.242e-14 | 0 | 1.0873e-13 | 0
20170318 | 10 | 250 | 420.75 | 351.2562 | 401.7015 | 19.0485 |  | 0 | 19.0485 | 1.6309e-14 | 0
20170318 | 11 | 330.5556 | 556.325 | 461.0237 | 527.2332 | 29.0918 |  | 0 | 29.0918 | 19.0485 | 0
20170318 | 12 | 311.1111 | 523.6 | 482.9772 | 552.3396 | -28.7396 |  | -24.4286 | 0 | 48.1403 | 0
20170318 | 13 | 380.5556 | 640.475 | 526.8843 | 602.5522 | 37.9228 |  | 0 | 37.9228 | 23.7117 | 0
20170318 | 14 | 227.7778 | 383.35 | 518.1029 | 592.5097 | -209.1597 |  | -52.3893 | 0 | 61.6344 | 0
20170318 | 15 | 169.4444 | 285.175 | 482.9772 | 552.3396 | -267.1646 |  | -7.8584 | 0 | 9.2452 | 0
20170318 | 16 | 88.8889 | 149.6 | 461.0237 | 527.2332 | -377.6332 |  | -1.1788 | 0 | 1.3868 | 0
20170318 | 17 | 58.3333 | 98.175 | 482.9772 | 552.3396 | -454.1646 |  | -0.17681 | 0 | 0.20802 | 0
20170318 | 18 | 5.5556 | 9.35 | 526.8843 | 602.5522 | -593.2022 |  | -0.026522 | 0 | 0.031202 | 0
20170318 | 19 | 0 | 0 | 570.7913 | 652.7649 | -652.7649 |  | -0.0039783 | 0 | 0.0046804 | 0
20170318 | 20 | 0 | 0 | 680.5588 | 778.2966 | -778.2966 |  | -0.00059675 | 0 | 0.00070205 | 0
20170318 | 21 | 0 | 0 | 614.6983 | 702.9776 | -702.9776 |  | -8.9512e-05 | 0 | 0.00010531 | 0
20170318 | 22 | 0 | 0 | 570.7913 | 652.7649 | -652.7649 |  | -1.3427e-05 | 0 | 1.5796e-05 | 0
20170318 | 23 | 0 | 0 | 482.9772 | 552.3396 | -552.3396 |  | -2.014e-06 | 0 | 2.3694e-06 | 0
20170318 | 24 | 0 | 0 | 342.4748 | 391.659 | -391.659 |  | -3.021e-07 | 0 | 3.5542e-07 | 0
20170319 | 1 | 0 | 0 | 329.3027 | 376.5951 | -376.5951 |  | -4.5315e-08 | 0 | 5.3312e-08 | 0
20170319 | 2 | 0 | 0 | 241.4886 | 276.1698 | -276.1698 |  | -6.7973e-09 | 0 | 7.9968e-09 | 0
20170319 | 3 | 0 | 0 | 175.6281 | 200.8507 | -200.8507 |  | -1.0196e-09 | 0 | 1.1995e-09 | 0
20170319 | 4 | 0 | 0 | 166.8467 | 190.8082 | -190.8082 |  | -1.5294e-10 | 0 | 1.7993e-10 | 0
20170319 | 5 | 0 | 0 | 166.8467 | 190.8082 | -190.8082 |  | -2.2941e-11 | 0 | 2.6989e-11 | 0
20170319 | 6 | 0 | 0 | 175.6281 | 200.8507 | -200.8507 |  | -3.4411e-12 | 0 | 4.0484e-12 | 0
20170319 | 7 | 5.5556 | 9.35 | 175.6281 | 200.8507 | -191.5007 |  | -5.1617e-13 | 0 | 6.0726e-13 | 0
20170319 | 8 | 44.4444 | 74.8 | 219.5351 | 251.0634 | -176.2634 |  | -7.7426e-14 | 0 | 9.1089e-14 | 0
20170319 | 9 | 75 | 126.225 | 263.4421 | 301.2761 | -175.0511 |  | -1.1614e-14 | 0 | 1.3663e-14 | 0
20170319 | 10 | 75 | 126.225 | 351.2562 | 401.7015 | -275.4765 |  | -1.7421e-15 | 0 | 2.0495e-15 | 0
20170319 | 11 | 97.2222 | 163.625 | 461.0237 | 527.2332 | -363.6082 |  | -2.6131e-16 | 0 | 3.0743e-16 | 0
20170319 | 12 | 180.5556 | 303.875 | 482.9772 | 552.3396 | -248.4646 |  | -3.9197e-17 | 0 | 4.6114e-17 | 0
20170319 | 13 | 97.2222 | 163.625 | 526.8843 | 602.5522 | -438.9272 |  | -5.8795e-18 | 0 | 6.9171e-18 | 0
20170319 | 14 | 97.2222 | 163.625 | 518.1029 | 592.5097 | -428.8847 |  | -8.8193e-19 | 0 | 1.0376e-18 | 0
20170319 | 15 | 72.2222 | 121.55 | 482.9772 | 552.3396 | -430.7896 |  | -1.3229e-19 | 0 | 1.5563e-19 | 0
20170319 | 16 | 47.2222 | 79.475 | 461.0237 | 527.2332 | -447.7582 |  | -1.9843e-20 | 0 | 2.3345e-20 | 0
20170319 | 17 | 13.8889 | 23.375 | 482.9772 | 552.3396 | -528.9646 |  | -2.9765e-21 | 0 | 3.5018e-21 | 0
20170319 | 18 | 2.7778 | 4.675 | 526.8843 | 602.5522 | -597.8772 |  | -4.4648e-22 | 0 | 5.2527e-22 | 0
20170319 | 19 | 0 | 0 | 570.7913 | 652.7649 | -652.7649 |  | -6.6971e-23 | 0 | 7.879e-23 | 0
20170319 | 20 | 0 | 0 | 680.5588 | 778.2966 | -778.2966 |  | -1.0046e-23 | 0 | 1.1818e-23 | 0
20170319 | 21 | 0 | 0 | 614.6983 | 702.9776 | -702.9776 |  | -1.5069e-24 | 0 | 1.7728e-24 | 0
20170319 | 22 | 0 | 0 | 570.7913 | 652.7649 | -652.7649 |  | -2.2603e-25 | 0 | 2.6592e-25 | 0
20170319 | 23 | 0 | 0 | 482.9772 | 552.3396 | -552.3396 |  | -3.3904e-26 | 0 | 3.9887e-26 | 0
20170319 | 24 | 0 | 0 | 342.4748 | 391.659 | -391.659 |  | -5.0856e-27 | 0 | 5.9831e-27 | 0
20170320 | 1 | 0 | 0 | 329.3027 | 376.5951 | -376.5951 |  | -7.6285e-28 | 0 | 8.9746e-28 | 0
20170320 | 2 | 0 | 0 | 241.4886 | 276.1698 | -276.1698 |  | -1.1443e-28 | 0 | 1.3462e-28 | 0
20170320 | 3 | 0 | 0 | 175.6281 | 200.8507 | -200.8507 |  | -1.7164e-29 | 0 | 2.0193e-29 | 0
20170320 | 4 | 0 | 0 | 166.8467 | 190.8082 | -190.8082 |  | -2.5746e-30 | 0 | 3.0289e-30 | 0
20170320 | 5 | 0 | 0 | 166.8467 | 190.8082 | -190.8082 |  | -3.8619e-31 | 0 | 4.5434e-31 | 0
20170320 | 6 | 0 | 0 | 175.6281 | 200.8507 | -200.8507 |  | -5.7929e-32 | 0 | 6.8151e-32 | 0
20170320 | 7 | 19.4444 | 32.725 | 175.6281 | 200.8507 | -168.1257 |  | -8.6893e-33 | 0 | 1.0223e-32 | 0
20170320 | 8 | 36.1111 | 60.775 | 219.5351 | 251.0634 | -190.2884 |  | -1.3034e-33 | 0 | 1.5334e-33 | 0
20170320 | 9 | 47.2222 | 79.475 | 263.4421 | 301.2761 | -221.8011 |  | -1.9551e-34 | 0 | 2.3001e-34 | 0
20170320 | 10 | 91.6667 | 154.275 | 351.2562 | 401.7015 | -247.4265 |  | -2.9326e-35 | 0 | 3.4502e-35 | 0
20170320 | 11 | 116.6667 | 196.35 | 461.0237 | 527.2332 | -330.8832 |  | -4.399e-36 | 0 | 5.1752e-36 | 0
20170320 | 12 | 125 | 210.375 | 482.9772 | 552.3396 | -341.9646 |  | -6.5984e-37 | 0 | 7.7629e-37 | 0
20170320 | 13 | 127.7778 | 215.05 | 526.8843 | 602.5522 | -387.5022 |  | -9.8976e-38 | 0 | 1.1644e-37 | 0
20170320 | 14 | 77.7778 | 130.9 | 518.1029 | 592.5097 | -461.6097 |  | -1.4846e-38 | 0 | 1.7466e-38 | 0
20170320 | 15 | 36.1111 | 60.775 | 482.9772 | 552.3396 | -491.5646 |  | -2.227e-39 | 0 | 2.62e-39 | 0
20170320 | 16 | 33.3333 | 56.1 | 461.0237 | 527.2332 | -471.1332 |  | -3.3405e-40 | 0 | 3.9299e-40 | 0
20170320 | 17 | 16.6667 | 28.05 | 482.9772 | 552.3396 | -524.2896 |  | -5.0107e-41 | 0 | 5.8949e-41 | 0
20170320 | 18 | 5.5556 | 9.35 | 526.8843 | 602.5522 | -593.2022 |  | -7.516e-42 | 0 | 8.8424e-42 | 0
20170320 | 19 | 0 | 0 | 570.7913 | 652.7649 | -652.7649 |  | -1.1274e-42 | 0 | 1.3264e-42 | 0
20170320 | 20 | 0 | 0 | 680.5588 | 778.2966 | -778.2966 |  | -1.6911e-43 | 0 | 1.9895e-43 | 0
20170320 | 21 | 0 | 0 | 614.6983 | 702.9776 | -702.9776 |  | -2.5367e-44 | 0 | 2.9843e-44 | 0
20170320 | 22 | 0 | 0 | 570.7913 | 652.7649 | -652.7649 |  | -3.805e-45 | 0 | 4.4765e-45 | 0
20170320 | 23 | 0 | 0 | 482.9772 | 552.3396 | -552.3396 |  | -5.7075e-46 | 0 | 6.7147e-46 | 0
20170320 | 24 | 0 | 0 | 342.4748 | 391.659 | -391.659 |  | -8.5612e-47 | 0 | 1.0072e-46 | 0
20170321 | 1 | 0 | 0 | 329.3027 | 376.5951 | -376.5951 |  | -1.2842e-47 | 0 | 1.5108e-47 | 0
20170321 | 2 | 0 | 0 | 241.4886 | 276.1698 | -276.1698 |  | -1.9263e-48 | 0 | 2.2662e-48 | 0
20170321 | 3 | 0 | 0 | 175.6281 | 200.8507 | -200.8507 |  | -2.8894e-49 | 0 | 3.3993e-49 | 0
20170321 | 4 | 0 | 0 | 166.8467 | 190.8082 | -190.8082 |  | -4.3341e-50 | 0 | 5.099e-50 | 0
20170321 | 5 | 0 | 0 | 166.8467 | 190.8082 | -190.8082 |  | -6.5012e-51 | 0 | 7.6484e-51 | 0
20170321 | 6 | 2.7778 | 4.675 | 175.6281 | 200.8507 | -196.1757 |  | -9.7518e-52 | 0 | 1.1473e-51 | 0
20170321 | 7 | 91.6667 | 154.275 | 175.6281 | 200.8507 | -46.5757 |  | -1.4628e-52 | 0 | 1.7209e-52 | 0
20170321 | 8 | 222.2222 | 374 | 219.5351 | 251.0634 | 122.9366 |  | 0 | 122.9366 | 2.5813e-53 | 0
20170321 | 9 | 327.7778 | 551.65 | 263.4421 | 301.2761 | 250.3739 |  | 0 | 250.3739 | 122.9366 | 0
20170321 | 10 | 425 | 715.275 | 351.2562 | 401.7015 | 313.5735 |  | 0 | 313.5735 | 373.3104 | 0
20170321 | 11 | 475 | 799.425 | 461.0237 | 527.2332 | 272.1918 |  | 0 | 272.1918 | 686.884 | 0
20170321 | 12 | 636.1111 | 1070.575 | 482.9772 | 552.3396 | 518.2354 |  | 0 | 518.2354 | 959.0757 | 0
20170321 | 13 | 494.4444 | 832.15 | 526.8843 | 602.5522 | 229.5978 |  | 0 | 229.5978 | 1477.3112 | 0
20170321 | 14 | 494.4444 | 832.15 | 518.1029 | 592.5097 | 239.6403 |  | 0 | 239.6403 | 1706.909 | 0
20170321 | 15 | 391.6667 | 659.175 | 482.9772 | 552.3396 | 106.8354 |  | 0 | 106.8354 | 1946.5493 | 0
20170321 | 16 | 180.5556 | 303.875 | 461.0237 | 527.2332 | -223.3582 |  | -189.8545 | 0 | 2053.3847 | 0
20170321 | 17 | 116.6667 | 196.35 | 482.9772 | 552.3396 | -355.9896 |  | -302.5911 | 0 | 1863.5302 | 0
20170321 | 18 | 22.2222 | 37.4 | 526.8843 | 602.5522 | -565.1522 |  | -480.3794 | 0 | 1560.9391 | 0
20170321 | 19 | 0 | 0 | 570.7913 | 652.7649 | -652.7649 |  | -554.8502 | 0 | 1080.5597 | 0
20170321 | 20 | 0 | 0 | 680.5588 | 778.2966 | -778.2966 |  | -446.8531 | 0 | 525.7095 | 0
20170321 | 21 | 0 | 0 | 614.6983 | 702.9776 | -702.9776 |  | -67.028 | 0 | 78.8564 | 0
20170321 | 22 | 0 | 0 | 570.7913 | 652.7649 | -652.7649 |  | -10.0542 | 0 | 11.8285 | 0
20170321 | 23 | 0 | 0 | 482.9772 | 552.3396 | -552.3396 |  | -1.5081 | 0 | 1.7743 | 0
20170321 | 24 | 0 | 0 | 342.4748 | 391.659 | -391.659 |  | -0.22622 | 0 | 0.26614 | 0
20170322 | 1 | 0 | 0 | 329.3027 | 376.5951 | -376.5951 |  | -0.033933 | 0 | 0.039921 | 0
20170322 | 2 | 0 | 0 | 241.4886 | 276.1698 | -276.1698 |  | -0.0050899 | 0 | 0.0059882 | 0
20170322 | 3 | 0 | 0 | 175.6281 | 200.8507 | -200.8507 |  | -0.00076349 | 0 | 0.00089822 | 0
20170322 | 4 | 0 | 0 | 166.8467 | 190.8082 | -190.8082 |  | -0.00011452 | 0 | 0.00013473 | 0
20170322 | 5 | 0 | 0 | 166.8467 | 190.8082 | -190.8082 |  | -1.7179e-05 | 0 | 2.021e-05 | 0
20170322 | 6 | 5.5556 | 9.35 | 175.6281 | 200.8507 | -191.5007 |  | -2.5768e-06 | 0 | 3.0315e-06 | 0
20170322 | 7 | 75 | 126.225 | 175.6281 | 200.8507 | -74.6257 |  | -3.8652e-07 | 0 | 4.5473e-07 | 0
20170322 | 8 | 227.7778 | 383.35 | 219.5351 | 251.0634 | 132.2866 |  | 0 | 132.2866 | 6.8209e-08 | 0
20170322 | 9 | 388.8889 | 654.5 | 263.4421 | 301.2761 | 353.2239 |  | 0 | 353.2239 | 132.2866 | 0
20170322 | 10 | 516.6667 | 869.55 | 351.2562 | 401.7015 | 467.8485 |  | 0 | 467.8485 | 485.5104 | 0
20170322 | 11 | 602.7778 | 1014.475 | 461.0237 | 527.2332 | 487.2418 |  | 0 | 487.2418 | 953.359 | 0
20170322 | 12 | 636.1111 | 1070.575 | 482.9772 | 552.3396 | 518.2354 |  | 0 | 518.2354 | 1440.6007 | 0
20170322 | 13 | 616.6667 | 1037.85 | 526.8843 | 602.5522 | 435.2978 |  | 0 | 435.2978 | 1958.8362 | 0
20170322 | 14 | 544.4444 | 916.3 | 518.1029 | 592.5097 | 323.7903 |  | 0 | 323.7903 | 2394.134 | 0
20170322 | 15 | 430.5556 | 724.625 | 482.9772 | 552.3396 | 172.2854 |  | 0 | 172.2854 | 2717.9243 | 0
20170322 | 16 | 286.1111 | 481.525 | 461.0237 | 527.2332 | -45.7082 |  | -38.852 | 0 | 2890.2097 | 0
20170322 | 17 | 152.7778 | 257.125 | 482.9772 | 552.3396 | -295.2146 |  | -250.9324 | 0 | 2851.3577 | 0
20170322 | 18 | 22.2222 | 37.4 | 526.8843 | 602.5522 | -565.1522 |  | -480.3794 | 0 | 2600.4254 | 0
20170322 | 19 | 0 | 0 | 570.7913 | 652.7649 | -652.7649 |  | -554.8502 | 0 | 2120.0459 | 0
20170322 | 20 | 0 | 0 | 680.5588 | 778.2966 | -778.2966 |  | -661.5521 | 0 | 1565.1958 | 0
20170322 | 21 | 0 | 0 | 614.6983 | 702.9776 | -702.9776 |  | -597.531 | 0 | 903.6436 | 0
20170322 | 22 | 0 | 0 | 570.7913 | 652.7649 | -652.7649 |  | -260.1957 | 0 | 306.1126 | 0
20170322 | 23 | 0 | 0 | 482.9772 | 552.3396 | -552.3396 |  | -39.0294 | 0 | 45.9169 | 0
20170322 | 24 | 0 | 0 | 342.4748 | 391.659 | -391.659 |  | -5.8544 | 0 | 6.8875 | 0
20170323 | 1 | 0 | 0 | 329.3027 | 376.5951 | -376.5951 |  | -0.87816 | 0 | 1.0331 | 0
20170323 | 2 | 0 | 0 | 241.4886 | 276.1698 | -276.1698 |  | -0.13172 | 0 | 0.15497 | 0
20170323 | 3 | 0 | 0 | 175.6281 | 200.8507 | -200.8507 |  | -0.019759 | 0 | 0.023245 | 0
20170323 | 4 | 0 | 0 | 166.8467 | 190.8082 | -190.8082 |  | -0.0029638 | 0 | 0.0034868 | 0
20170323 | 5 | 0 | 0 | 166.8467 | 190.8082 | -190.8082 |  | -0.00044457 | 0 | 0.00052302 | 0
20170323 | 6 | 5.5556 | 9.35 | 175.6281 | 200.8507 | -191.5007 |  | -6.6685e-05 | 0 | 7.8453e-05 | 0
20170323 | 7 | 100 | 168.3 | 175.6281 | 200.8507 | -32.5507 |  | -1.0003e-05 | 0 | 1.1768e-05 | 0
20170323 | 8 | 250 | 420.75 | 219.5351 | 251.0634 | 169.6866 |  | 0 | 169.6866 | 1.7652e-06 | 0
20170323 | 9 | 394.4444 | 663.85 | 263.4421 | 301.2761 | 362.5739 |  | 0 | 362.5739 | 169.6866 | 0
20170323 | 10 | 477.7778 | 804.1 | 351.2562 | 401.7015 | 402.3985 |  | 0 | 402.3985 | 532.2604 | 0
20170323 | 11 | 586.1111 | 986.425 | 461.0237 | 527.2332 | 459.1918 |  | 0 | 459.1918 | 934.659 | 0
20170323 | 12 | 613.8889 | 1033.175 | 482.9772 | 552.3396 | 480.8354 |  | 0 | 480.8354 | 1393.8507 | 0
20170323 | 13 | 588.8889 | 991.1 | 526.8843 | 602.5522 | 388.5478 |  | 0 | 388.5478 | 1874.6862 | 0
20170323 | 14 | 538.8889 | 906.95 | 518.1029 | 592.5097 | 314.4403 |  | 0 | 314.4403 | 2263.234 | 0
20170323 | 15 | 433.3333 | 729.3 | 482.9772 | 552.3396 | 176.9604 |  | 0 | 176.9604 | 2577.6743 | 0
20170323 | 16 | 300 | 504.9 | 461.0237 | 527.2332 | -22.3332 |  | -18.9832 | 0 | 2754.6347 | 0
20170323 | 17 | 144.4444 | 243.1 | 482.9772 | 552.3396 | -309.2396 |  | -262.8536 | 0 | 2735.6515 | 0
20170323 | 18 | 33.3333 | 56.1 | 526.8843 | 602.5522 | -546.4522 |  | -464.4844 | 0 | 2472.7979 | 0
20170323 | 19 | 0 | 0 | 570.7913 | 652.7649 | -652.7649 |  | -554.8502 | 0 | 2008.3135 | 0
20170323 | 20 | 0 | 0 | 680.5588 | 778.2966 | -778.2966 |  | -661.5521 | 0 | 1453.4633 | 0
20170323 | 21 | 0 | 0 | 614.6983 | 702.9776 | -702.9776 |  | -597.531 | 0 | 791.9111 | 0
20170323 | 22 | 0 | 0 | 570.7913 | 652.7649 | -652.7649 |  | -165.2231 | 0 | 194.3801 | 0
20170323 | 23 | 0 | 0 | 482.9772 | 552.3396 | -552.3396 |  | -24.7835 | 0 | 29.157 | 0
20170323 | 24 | 0 | 0 | 342.4748 | 391.659 | -391.659 |  | -3.7175 | 0 | 4.3736 | 0
20170324 | 1 | 0 | 0 | 329.3027 | 376.5951 | -376.5951 |  | -0.55763 | 0 | 0.65603 | 0
20170324 | 2 | 0 | 0 | 241.4886 | 276.1698 | -276.1698 |  | -0.083644 | 0 | 0.098405 | 0
20170324 | 3 | 0 | 0 | 175.6281 | 200.8507 | -200.8507 |  | -0.012547 | 0 | 0.014761 | 0
20170324 | 4 | 0 | 0 | 166.8467 | 190.8082 | -190.8082 |  | -0.001882 | 0 | 0.0022141 | 0
20170324 | 5 | 0 | 0 | 166.8467 | 190.8082 | -190.8082 |  | -0.0002823 | 0 | 0.00033212 | 0
20170324 | 6 | 8.3333 | 14.025 | 175.6281 | 200.8507 | -186.8257 |  | -4.2345e-05 | 0 | 4.9818e-05 | 0
20170324 | 7 | 108.3333 | 182.325 | 175.6281 | 200.8507 | -18.5257 |  | -6.3517e-06 | 0 | 7.4726e-06 | 0
20170324 | 8 | 227.7778 | 383.35 | 219.5351 | 251.0634 | 132.2866 |  | 0 | 132.2866 | 1.1209e-06 | 0
20170324 | 9 | 388.8889 | 654.5 | 263.4421 | 301.2761 | 353.2239 |  | 0 | 353.2239 | 132.2866 | 0
20170324 | 10 | 505.5556 | 850.85 | 351.2562 | 401.7015 | 449.1485 |  | 0 | 449.1485 | 485.5104 | 0
20170324 | 11 | 550 | 925.65 | 461.0237 | 527.2332 | 398.4168 |  | 0 | 398.4168 | 934.659 | 0
20170324 | 12 | 547.2222 | 920.975 | 482.9772 | 552.3396 | 368.6354 |  | 0 | 368.6354 | 1333.0757 | 0
20170324 | 13 | 611.1111 | 1028.5 | 526.8843 | 602.5522 | 425.9478 |  | 0 | 425.9478 | 1701.7112 | 0
20170324 | 14 | 547.2222 | 920.975 | 518.1029 | 592.5097 | 328.4653 |  | 0 | 328.4653 | 2127.659 | 0
20170324 | 15 | 458.3333 | 771.375 | 482.9772 | 552.3396 | 219.0354 |  | 0 | 219.0354 | 2456.1243 | 0
20170324 | 16 | 319.4444 | 537.625 | 461.0237 | 527.2332 | 10.3918 |  | 0 | 10.3918 | 2675.1597 | 0
20170324 | 17 | 158.3333 | 266.475 | 482.9772 | 552.3396 | -285.8646 |  | -242.9849 | 0 | 2685.5515 | 0
20170324 | 18 | 44.4444 | 74.8 | 526.8843 | 602.5522 | -527.7522 |  | -448.5894 | 0 | 2442.5666 | 0
20170324 | 19 | 0 | 0 | 570.7913 | 652.7649 | -652.7649 |  | -554.8502 | 0 | 1993.9772 | 0
20170324 | 20 | 0 | 0 | 680.5588 | 778.2966 | -778.2966 |  | -661.5521 | 0 | 1439.127 | 0
20170324 | 21 | 0 | 0 | 614.6983 | 702.9776 | -702.9776 |  | -597.531 | 0 | 777.5749 | 0
20170324 | 22 | 0 | 0 | 570.7913 | 652.7649 | -652.7649 |  | -153.0373 | 0 | 180.0439 | 0
20170324 | 23 | 0 | 0 | 482.9772 | 552.3396 | -552.3396 |  | -22.9556 | 0 | 27.0066 | 0
20170324 | 24 | 0 | 0 | 342.4748 | 391.659 | -391.659 |  | -3.4433 | 0 | 4.051 | 0
20170325 | 1 | 0 | 0 | 329.3027 | 376.5951 | -376.5951 |  | -0.5165 | 0 | 0.60765 | 0
20170325 | 2 | 0 | 0 | 241.4886 | 276.1698 | -276.1698 |  | -0.077475 | 0 | 0.091147 | 0
20170325 | 3 | 0 | 0 | 175.6281 | 200.8507 | -200.8507 |  | -0.011621 | 0 | 0.013672 | 0
20170325 | 4 | 0 | 0 | 166.8467 | 190.8082 | -190.8082 |  | -0.0017432 | 0 | 0.0020508 | 0
20170325 | 5 | 0 | 0 | 166.8467 | 190.8082 | -190.8082 |  | -0.00026148 | 0 | 0.00030762 | 0
20170325 | 6 | 8.3333 | 14.025 | 175.6281 | 200.8507 | -186.8257 |  | -3.9222e-05 | 0 | 4.6143e-05 | 0
20170325 | 7 | 102.7778 | 172.975 | 175.6281 | 200.8507 | -27.8757 |  | -5.8833e-06 | 0 | 6.9215e-06 | 0
20170325 | 8 | 230.5556 | 388.025 | 219.5351 | 251.0634 | 136.9616 |  | 0 | 136.9616 | 1.0382e-06 | 0
20170325 | 9 | 402.7778 | 677.875 | 263.4421 | 301.2761 | 376.5989 |  | 0 | 376.5989 | 136.9616 | 0
20170325 | 10 | 522.2222 | 878.9 | 351.2562 | 401.7015 | 477.1985 |  | 0 | 477.1985 | 513.5604 | 0
20170325 | 11 | 597.2222 | 1005.125 | 461.0237 | 527.2332 | 477.8918 |  | 0 | 477.8918 | 990.759 | 0
20170325 | 12 | 638.8889 | 1075.25 | 482.9772 | 552.3396 | 522.9104 |  | 0 | 522.9104 | 1468.6507 | 0
20170325 | 13 | 622.2222 | 1047.2 | 526.8843 | 602.5522 | 444.6478 |  | 0 | 444.6478 | 1991.5612 | 0
20170325 | 14 | 533.3333 | 897.6 | 518.1029 | 592.5097 | 305.0903 |  | 0 | 305.0903 | 2436.209 | 0
20170325 | 15 | 441.6667 | 743.325 | 482.9772 | 552.3396 | 190.9854 |  | 0 | 190.9854 | 2741.2993 | 0
20170325 | 16 | 277.7778 | 467.5 | 461.0237 | 527.2332 | -59.7332 |  | -50.7732 | 0 | 2932.2847 | 0
20170325 | 17 | 127.7778 | 215.05 | 482.9772 | 552.3396 | -337.2896 |  | -286.6961 | 0 | 2881.5115 | 0
20170325 | 18 | 25 | 42.075 | 526.8843 | 602.5522 | -560.4772 |  | -476.4057 | 0 | 2594.8154 | 0
20170325 | 19 | 0 | 0 | 570.7913 | 652.7649 | -652.7649 |  | -554.8502 | 0 | 2118.4097 | 0
20170325 | 20 | 0 | 0 | 680.5588 | 778.2966 | -778.2966 |  | -661.5521 | 0 | 1563.5595 | 0
20170325 | 21 | 0 | 0 | 614.6983 | 702.9776 | -702.9776 |  | -597.531 | 0 | 902.0074 | 0
20170325 | 22 | 0 | 0 | 570.7913 | 652.7649 | -652.7649 |  | -258.8049 | 0 | 304.4764 | 0
20170325 | 23 | 0 | 0 | 482.9772 | 552.3396 | -552.3396 |  | -38.8207 | 0 | 45.6715 | 0
20170325 | 24 | 0 | 0 | 342.4748 | 391.659 | -391.659 |  | -5.8231 | 0 | 6.8507 | 0
20170326 | 1 | 0 | 0 | 329.3027 | 376.5951 | -376.5951 |  | -0.87347 | 0 | 1.0276 | 0
20170326 | 2 | 0 | 0 | 241.4886 | 276.1698 | -276.1698 |  | -0.13102 | 0 | 0.15414 | 0
20170326 | 3 | 0 | 0 | 175.6281 | 200.8507 | -200.8507 |  | -0.019653 | 0 | 0.023121 | 0
20170326 | 4 | 0 | 0 | 166.8467 | 190.8082 | -190.8082 |  | -0.0029479 | 0 | 0.0034682 | 0
20170326 | 5 | 0 | 0 | 166.8467 | 190.8082 | -190.8082 |  | -0.00044219 | 0 | 0.00052023 | 0
20170326 | 6 | 8.3333 | 14.025 | 175.6281 | 200.8507 | -186.8257 |  | -6.6329e-05 | 0 | 7.8034e-05 | 0
20170326 | 7 | 122.2222 | 205.7 | 175.6281 | 200.8507 | 4.8493 |  | 0 | 4.8493 | 1.1705e-05 | 0
20170326 | 8 | 255.5556 | 430.1 | 219.5351 | 251.0634 | 179.0366 |  | 0 | 179.0366 | 4.8493 | 0
20170326 | 9 | 400 | 673.2 | 263.4421 | 301.2761 | 371.9239 |  | 0 | 371.9239 | 183.8858 | 0
20170326 | 10 | 505.5556 | 850.85 | 351.2562 | 401.7015 | 449.1485 |  | 0 | 449.1485 | 555.8097 | 0
20170326 | 11 | 588.8889 | 991.1 | 461.0237 | 527.2332 | 463.8668 |  | 0 | 463.8668 | 1004.9582 | 0
20170326 | 12 | 630.5556 | 1061.225 | 482.9772 | 552.3396 | 508.8854 |  | 0 | 508.8854 | 1468.825 | 0
20170326 | 13 | 605.5556 | 1019.15 | 526.8843 | 602.5522 | 416.5978 |  | 0 | 416.5978 | 1977.7105 | 0
20170326 | 14 | 566.6667 | 953.7 | 518.1029 | 592.5097 | 361.1903 |  | 0 | 361.1903 | 2394.3082 | 0
20170326 | 15 | 441.6667 | 743.325 | 482.9772 | 552.3396 | 190.9854 |  | 0 | 190.9854 | 2755.4985 | 0
20170326 | 16 | 191.6667 | 322.575 | 461.0237 | 527.2332 | -204.6582 |  | -173.9595 | 0 | 2946.484 | 0
20170326 | 17 | 122.2222 | 205.7 | 482.9772 | 552.3396 | -346.6396 |  | -294.6436 | 0 | 2772.5245 | 0
20170326 | 18 | 25 | 42.075 | 526.8843 | 602.5522 | -560.4772 |  | -476.4057 | 0 | 2477.8809 | 0
20170326 | 19 | 0 | 0 | 570.7913 | 652.7649 | -652.7649 |  | -554.8502 | 0 | 2001.4752 | 0
20170326 | 20 | 0 | 0 | 680.5588 | 778.2966 | -778.2966 |  | -661.5521 | 0 | 1446.625 | 0
20170326 | 21 | 0 | 0 | 614.6983 | 702.9776 | -702.9776 |  | -597.531 | 0 | 785.0729 | 0
20170326 | 22 | 0 | 0 | 570.7913 | 652.7649 | -652.7649 |  | -159.4106 | 0 | 187.5419 | 0
20170326 | 23 | 0 | 0 | 482.9772 | 552.3396 | -552.3396 |  | -23.9116 | 0 | 28.1313 | 0
20170326 | 24 | 0 | 0 | 342.4748 | 391.659 | -391.659 |  | -3.5867 | 0 | 4.2197 | 0
20170327 | 1 | 0 | 0 | 329.3027 | 376.5951 | -376.5951 |  | -0.53801 | 0 | 0.63295 | 0
20170327 | 2 | 0 | 0 | 241.4886 | 276.1698 | -276.1698 |  | -0.080702 | 0 | 0.094943 | 0
20170327 | 3 | 0 | 0 | 175.6281 | 200.8507 | -200.8507 |  | -0.012105 | 0 | 0.014241 | 0
20170327 | 4 | 0 | 0 | 166.8467 | 190.8082 | -190.8082 |  | -0.0018158 | 0 | 0.0021362 | 0
20170327 | 5 | 0 | 0 | 166.8467 | 190.8082 | -190.8082 |  | -0.00027237 | 0 | 0.00032043 | 0
20170327 | 6 | 11.1111 | 18.7 | 175.6281 | 200.8507 | -182.1507 |  | -4.0855e-05 | 0 | 4.8065e-05 | 0
20170327 | 7 | 75 | 126.225 | 175.6281 | 200.8507 | -74.6257 |  | -6.1283e-06 | 0 | 7.2097e-06 | 0
20170327 | 8 | 236.1111 | 397.375 | 219.5351 | 251.0634 | 146.3116 |  | 0 | 146.3116 | 1.0815e-06 | 0
20170327 | 9 | 422.2222 | 710.6 | 263.4421 | 301.2761 | 409.3239 |  | 0 | 409.3239 | 146.3116 | 0
20170327 | 10 | 541.6667 | 911.625 | 351.2562 | 401.7015 | 509.9235 |  | 0 | 509.9235 | 555.6354 | 0
20170327 | 11 | 619.4444 | 1042.525 | 461.0237 | 527.2332 | 515.2918 |  | 0 | 515.2918 | 1065.559 | 0
20170327 | 12 | 652.7778 | 1098.625 | 482.9772 | 552.3396 | 546.2854 |  | 0 | 546.2854 | 1580.8507 | 0
20170327 | 13 | 636.1111 | 1070.575 | 526.8843 | 602.5522 | 468.0228 |  | 0 | 468.0228 | 2127.1362 | 0
20170327 | 14 | 572.2222 | 963.05 | 518.1029 | 592.5097 | 370.5403 |  | 0 | 370.5403 | 2595.159 | 0
20170327 | 15 | 455.5556 | 766.7 | 482.9772 | 552.3396 | 214.3604 |  | 0 | 214.3604 | 2965.6993 | 0
20170327 | 16 | 325 | 546.975 | 461.0237 | 527.2332 | 19.7418 |  | 0 | 19.7418 | 3180.0597 | 0
20170327 | 17 | 172.2222 | 289.85 | 482.9772 | 552.3396 | -262.4896 |  | -223.1161 | 0 | 3199.8015 | 0
20170327 | 18 | 41.6667 | 70.125 | 526.8843 | 602.5522 | -532.4272 |  | -452.5632 | 0 | 2976.6854 | 0
20170327 | 19 | 0 | 0 | 570.7913 | 652.7649 | -652.7649 |  | -554.8502 | 0 | 2524.1222 | 0
20170327 | 20 | 0 | 0 | 680.5588 | 778.2966 | -778.2966 |  | -661.5521 | 0 | 1969.272 | 0
20170327 | 21 | 0 | 0 | 614.6983 | 702.9776 | -702.9776 |  | -597.531 | 0 | 1307.7199 | 0
20170327 | 22 | 0 | 0 | 570.7913 | 652.7649 | -652.7649 |  | -554.8502 | 0 | 710.1889 | 0
20170327 | 23 | 0 | 0 | 482.9772 | 552.3396 | -552.3396 |  | -132.0379 | 0 | 155.3387 | 0
20170327 | 24 | 0 | 0 | 342.4748 | 391.659 | -391.659 |  | -19.8057 | 0 | 23.3008 | 0
20170328 | 1 | 0 | 0 | 329.3027 | 376.5951 | -376.5951 |  | -2.9709 | 0 | 3.4951 | 0
20170328 | 2 | 0 | 0 | 241.4886 | 276.1698 | -276.1698 |  | -0.44563 | 0 | 0.52427 | 0
20170328 | 3 | 0 | 0 | 175.6281 | 200.8507 | -200.8507 |  | -0.066844 | 0 | 0.07864 | 0
20170328 | 4 | 0 | 0 | 166.8467 | 190.8082 | -190.8082 |  | -0.010027 | 0 | 0.011796 | 0
20170328 | 5 | 0 | 0 | 166.8467 | 190.8082 | -190.8082 |  | -0.001504 | 0 | 0.0017694 | 0
20170328 | 6 | 16.6667 | 28.05 | 175.6281 | 200.8507 | -172.8007 |  | -0.0002256 | 0 | 0.00026541 | 0
20170328 | 7 | 127.7778 | 215.05 | 175.6281 | 200.8507 | 14.1993 |  | 0 | 14.1993 | 3.9812e-05 | 0
20170328 | 8 | 258.3333 | 434.775 | 219.5351 | 251.0634 | 183.7116 |  | 0 | 183.7116 | 14.1993 | 0
20170328 | 9 | 411.1111 | 691.9 | 263.4421 | 301.2761 | 390.6239 |  | 0 | 390.6239 | 197.9109 | 0
20170328 | 10 | 547.2222 | 920.975 | 351.2562 | 401.7015 | 519.2735 |  | 0 | 519.2735 | 588.5347 | 0
20170328 | 11 | 616.6667 | 1037.85 | 461.0237 | 527.2332 | 510.6168 |  | 0 | 510.6168 | 1107.8082 | 0
20170328 | 12 | 636.1111 | 1070.575 | 482.9772 | 552.3396 | 518.2354 |  | 0 | 518.2354 | 1618.425 | 0
20170328 | 13 | 608.3333 | 1023.825 | 526.8843 | 602.5522 | 421.2728 |  | 0 | 421.2728 | 2136.6605 | 0
20170328 | 14 | 552.7778 | 930.325 | 518.1029 | 592.5097 | 337.8153 |  | 0 | 337.8153 | 2557.9332 | 0
20170328 | 15 | 438.8889 | 738.65 | 482.9772 | 552.3396 | 186.3104 |  | 0 | 186.3104 | 2895.7485 | 0
20170328 | 16 | 291.6667 | 490.875 | 461.0237 | 527.2332 | -36.3582 |  | -30.9045 | 0 | 3082.059 | 0
20170328 | 17 | 152.7778 | 257.125 | 482.9772 | 552.3396 | -295.2146 |  | -250.9324 | 0 | 3051.1545 | 0
20170328 | 18 | 27.7778 | 46.75 | 526.8843 | 602.5522 | -555.8022 |  | -472.4319 | 0 | 2800.2221 | 0
20170328 | 19 | 0 | 0 | 570.7913 | 652.7649 | -652.7649 |  | -554.8502 | 0 | 2327.7902 | 0
20170328 | 20 | 0 | 0 | 680.5588 | 778.2966 | -778.2966 |  | -661.5521 | 0 | 1772.9401 | 0
20170328 | 21 | 0 | 0 | 614.6983 | 702.9776 | -702.9776 |  | -597.531 | 0 | 1111.3879 | 0
20170328 | 22 | 0 | 0 | 570.7913 | 652.7649 | -652.7649 |  | -436.7784 | 0 | 513.8569 | 0
20170328 | 23 | 0 | 0 | 482.9772 | 552.3396 | -552.3396 |  | -65.5168 | 0 | 77.0785 | 0
20170328 | 24 | 0 | 0 | 342.4748 | 391.659 | -391.659 |  | -9.8275 | 0 | 11.5618 | 0
20170329 | 1 | 0 | 0 | 329.3027 | 376.5951 | -376.5951 |  | -1.4741 | 0 | 1.7343 | 0
20170329 | 2 | 0 | 0 | 241.4886 | 276.1698 | -276.1698 |  | -0.22112 | 0 | 0.26014 | 0
20170329 | 3 | 0 | 0 | 175.6281 | 200.8507 | -200.8507 |  | -0.033168 | 0 | 0.039021 | 0
20170329 | 4 | 0 | 0 | 166.8467 | 190.8082 | -190.8082 |  | -0.0049752 | 0 | 0.0058532 | 0
20170329 | 5 | 0 | 0 | 166.8467 | 190.8082 | -190.8082 |  | -0.00074628 | 0 | 0.00087797 | 0
20170329 | 6 | 5.5556 | 9.35 | 175.6281 | 200.8507 | -191.5007 |  | -0.00011194 | 0 | 0.0001317 | 0
20170329 | 7 | 16.6667 | 28.05 | 175.6281 | 200.8507 | -172.8007 |  | -1.6791e-05 | 0 | 1.9754e-05 | 0
20170329 | 8 | 27.7778 | 46.75 | 219.5351 | 251.0634 | -204.3134 |  | -2.5187e-06 | 0 | 2.9632e-06 | 0
20170329 | 9 | 55.5556 | 93.5 | 263.4421 | 301.2761 | -207.7761 |  | -3.778e-07 | 0 | 4.4447e-07 | 0
20170329 | 10 | 58.3333 | 98.175 | 351.2562 | 401.7015 | -303.5265 |  | -5.667e-08 | 0 | 6.6671e-08 | 0
20170329 | 11 | 72.2222 | 121.55 | 461.0237 | 527.2332 | -405.6832 |  | -8.5006e-09 | 0 | 1.0001e-08 | 0
20170329 | 12 | 77.7778 | 130.9 | 482.9772 | 552.3396 | -421.4396 |  | -1.2751e-09 | 0 | 1.5001e-09 | 0
20170329 | 13 | 80.5556 | 135.575 | 526.8843 | 602.5522 | -466.9772 |  | -1.9126e-10 | 0 | 2.2501e-10 | 0
20170329 | 14 | 91.6667 | 154.275 | 518.1029 | 592.5097 | -438.2347 |  | -2.8689e-11 | 0 | 3.3752e-11 | 0
20170329 | 15 | 66.6667 | 112.2 | 482.9772 | 552.3396 | -440.1396 |  | -4.3034e-12 | 0 | 5.0628e-12 | 0
20170329 | 16 | 58.3333 | 98.175 | 461.0237 | 527.2332 | -429.0582 |  | -6.4551e-13 | 0 | 7.5942e-13 | 0
20170329 | 17 | 25 | 42.075 | 482.9772 | 552.3396 | -510.2646 |  | -9.6827e-14 | 0 | 1.1391e-13 | 0
20170329 | 18 | 5.5556 | 9.35 | 526.8843 | 602.5522 | -593.2022 |  | -1.4524e-14 | 0 | 1.7087e-14 | 0
20170329 | 19 | 0 | 0 | 570.7913 | 652.7649 | -652.7649 |  | -2.1786e-15 | 0 | 2.5631e-15 | 0
20170329 | 20 | 0 | 0 | 680.5588 | 778.2966 | -778.2966 |  | -3.2679e-16 | 0 | 3.8446e-16 | 0
20170329 | 21 | 0 | 0 | 614.6983 | 702.9776 | -702.9776 |  | -4.9019e-17 | 0 | 5.7669e-17 | 0
20170329 | 22 | 0 | 0 | 570.7913 | 652.7649 | -652.7649 |  | -7.3528e-18 | 0 | 8.6503e-18 | 0
20170329 | 23 | 0 | 0 | 482.9772 | 552.3396 | -552.3396 |  | -1.1029e-18 | 0 | 1.2975e-18 | 0
20170329 | 24 | 0 | 0 | 342.4748 | 391.659 | -391.659 |  | -1.6544e-19 | 0 | 1.9463e-19 | 0
20170330 | 1 | 0 | 0 | 329.3027 | 376.5951 | -376.5951 |  | -2.4816e-20 | 0 | 2.9195e-20 | 0
20170330 | 2 | 0 | 0 | 241.4886 | 276.1698 | -276.1698 |  | -3.7223e-21 | 0 | 4.3792e-21 | 0
20170330 | 3 | 0 | 0 | 175.6281 | 200.8507 | -200.8507 |  | -5.5835e-22 | 0 | 6.5688e-22 | 0
20170330 | 4 | 0 | 0 | 166.8467 | 190.8082 | -190.8082 |  | -8.3753e-23 | 0 | 9.8533e-23 | 0
20170330 | 5 | 0 | 0 | 166.8467 | 190.8082 | -190.8082 |  | -1.2563e-23 | 0 | 1.478e-23 | 0
20170330 | 6 | 22.2222 | 37.4 | 175.6281 | 200.8507 | -163.4507 |  | -1.8844e-24 | 0 | 2.217e-24 | 0
20170330 | 7 | 125 | 210.375 | 175.6281 | 200.8507 | 9.5243 |  | 0 | 9.5243 | 3.3255e-25 | 0
20170330 | 8 | 161.1111 | 271.15 | 219.5351 | 251.0634 | 20.0866 |  | 0 | 20.0866 | 9.5243 | 0
20170330 | 9 | 277.7778 | 467.5 | 263.4421 | 301.2761 | 166.2239 |  | 0 | 166.2239 | 29.6108 | 0
20170330 | 10 | 383.3333 | 645.15 | 351.2562 | 401.7015 | 243.4485 |  | 0 | 243.4485 | 195.8347 | 0
20170330 | 11 | 591.6667 | 995.775 | 461.0237 | 527.2332 | 468.5418 |  | 0 | 468.5418 | 439.2832 | 0
20170330 | 12 | 561.1111 | 944.35 | 482.9772 | 552.3396 | 392.0104 |  | 0 | 392.0104 | 907.825 | 0
20170330 | 13 | 466.6667 | 785.4 | 526.8843 | 602.5522 | 182.8478 |  | 0 | 182.8478 | 1299.8354 | 0
20170330 | 14 | 416.6667 | 701.25 | 518.1029 | 592.5097 | 108.7403 |  | 0 | 108.7403 | 1482.6832 | 0
20170330 | 15 | 394.4444 | 663.85 | 482.9772 | 552.3396 | 111.5104 |  | 0 | 111.5104 | 1591.4235 | 0
20170330 | 16 | 286.1111 | 481.525 | 461.0237 | 527.2332 | -45.7082 |  | -38.852 | 0 | 1702.934 | 0
20170330 | 17 | 127.7778 | 215.05 | 482.9772 | 552.3396 | -337.2896 |  | -286.6961 | 0 | 1664.082 | 0
20170330 | 18 | 33.3333 | 56.1 | 526.8843 | 602.5522 | -546.4522 |  | -464.4844 | 0 | 1377.3859 | 0
20170330 | 19 | 0 | 0 | 570.7913 | 652.7649 | -652.7649 |  | -554.8502 | 0 | 912.9015 | 0
20170330 | 20 | 0 | 0 | 680.5588 | 778.2966 | -778.2966 |  | -304.3436 | 0 | 358.0513 | 0
20170330 | 21 | 0 | 0 | 614.6983 | 702.9776 | -702.9776 |  | -45.6515 | 0 | 53.7077 | 0
20170330 | 22 | 0 | 0 | 570.7913 | 652.7649 | -652.7649 |  | -6.8477 | 0 | 8.0562 | 0
20170330 | 23 | 0 | 0 | 482.9772 | 552.3396 | -552.3396 |  | -1.0272 | 0 | 1.2084 | 0
20170330 | 24 | 0 | 0 | 342.4748 | 391.659 | -391.659 |  | -0.15407 | 0 | 0.18126 | 0
20170331 | 1 | 0 | 0 | 329.3027 | 376.5951 | -376.5951 |  | -0.023111 | 0 | 0.02719 | 0
20170331 | 2 | 0 | 0 | 241.4886 | 276.1698 | -276.1698 |  | -0.0034667 | 0 | 0.0040784 | 0
20170331 | 3 | 0 | 0 | 175.6281 | 200.8507 | -200.8507 |  | -0.00052 | 0 | 0.00061176 | 0
20170331 | 4 | 0 | 0 | 166.8467 | 190.8082 | -190.8082 |  | -7.8e-05 | 0 | 9.1765e-05 | 0
20170331 | 5 | 0 | 0 | 166.8467 | 190.8082 | -190.8082 |  | -1.17e-05 | 0 | 1.3765e-05 | 0
20170331 | 6 | 19.4444 | 32.725 | 175.6281 | 200.8507 | -168.1257 |  | -1.755e-06 | 0 | 2.0647e-06 | 0
20170331 | 7 | 125 | 210.375 | 175.6281 | 200.8507 | 9.5243 |  | 0 | 9.5243 | 3.0971e-07 | 0
20170331 | 8 | 241.6667 | 406.725 | 219.5351 | 251.0634 | 155.6616 |  | 0 | 155.6616 | 9.5243 | 0
20170331 | 9 | 347.2222 | 584.375 | 263.4421 | 301.2761 | 283.0989 |  | 0 | 283.0989 | 165.1858 | 0
20170331 | 10 | 400 | 673.2 | 351.2562 | 401.7015 | 271.4985 |  | 0 | 271.4985 | 448.2847 | 0
20170331 | 11 | 538.8889 | 906.95 | 461.0237 | 527.2332 | 379.7168 |  | 0 | 379.7168 | 719.7832 | 0
20170331 | 12 | 630.5556 | 1061.225 | 482.9772 | 552.3396 | 508.8854 |  | 0 | 508.8854 | 1099.5 | 0
20170331 | 13 | 547.2222 | 920.975 | 526.8843 | 602.5522 | 318.4228 |  | 0 | 318.4228 | 1608.3854 | 0
20170331 | 14 | 522.2222 | 878.9 | 518.1029 | 592.5097 | 286.3903 |  | 0 | 286.3903 | 1926.8082 | 0
20170331 | 15 | 411.1111 | 691.9 | 482.9772 | 552.3396 | 139.5604 |  | 0 | 139.5604 | 2213.1985 | 0
20170331 | 16 | 252.7778 | 425.425 | 461.0237 | 527.2332 | -101.8082 |  | -86.537 | 0 | 2352.759 | 0
20170331 | 17 | 58.3333 | 98.175 | 482.9772 | 552.3396 | -454.1646 |  | -386.0399 | 0 | 2266.222 | 0
20170331 | 18 | 16.6667 | 28.05 | 526.8843 | 602.5522 | -574.5022 |  | -488.3269 | 0 | 1880.1821 | 0
20170331 | 19 | 0 | 0 | 570.7913 | 652.7649 | -652.7649 |  | -554.8502 | 0 | 1391.8552 | 0
20170331 | 20 | 0 | 0 | 680.5588 | 778.2966 | -778.2966 |  | -661.5521 | 0 | 837.005 | 0
20170331 | 21 | 0 | 0 | 614.6983 | 702.9776 | -702.9776 |  | -149.1349 | 0 | 175.4529 | 0
20170331 | 22 | 0 | 0 | 570.7913 | 652.7649 | -652.7649 |  | -22.3702 | 0 | 26.3179 | 0
20170331 | 23 | 0 | 0 | 482.9772 | 552.3396 | -552.3396 |  | -3.3555 | 0 | 3.9477 | 0
20170331 | 24 | 0 | 0 | 342.4748 | 391.659 | -391.659 |  | -0.50333 | 0 | 0.59215 | 0
20170401 | 1 | 0 | 0 | 329.3027 | 376.5951 | -376.5951 |  | -0.0755 | 0 | 0.088823 | 0
20170401 | 2 | 0 | 0 | 241.4886 | 276.1698 | -276.1698 |  | -0.011325 | 0 | 0.013323 | 0
20170401 | 3 | 0 | 0 | 175.6281 | 200.8507 | -200.8507 |  | -0.0016987 | 0 | 0.0019985 | 0
20170401 | 4 | 0 | 0 | 166.8467 | 190.8082 | -190.8082 |  | -0.00025481 | 0 | 0.00029978 | 0
20170401 | 5 | 0 | 0 | 166.8467 | 190.8082 | -190.8082 |  | -3.8222e-05 | 0 | 4.4967e-05 | 0
20170401 | 6 | 16.6667 | 28.05 | 175.6281 | 200.8507 | -172.8007 |  | -5.7332e-06 | 0 | 6.745e-06 | 0
20170401 | 7 | 119.4444 | 201.025 | 175.6281 | 200.8507 | 0.17425 |  | 0 | 0.17425 | 1.0117e-06 | 0
20170401 | 8 | 177.7778 | 299.2 | 219.5351 | 251.0634 | 48.1366 |  | 0 | 48.1366 | 0.17425 | 0
20170401 | 9 | 250 | 420.75 | 263.4421 | 301.2761 | 119.4739 |  | 0 | 119.4739 | 48.3108 | 0
20170401 | 10 | 313.8889 | 528.275 | 351.2562 | 401.7015 | 126.5735 |  | 0 | 126.5735 | 167.7847 | 0
20170401 | 11 | 200 | 336.6 | 461.0237 | 527.2332 | -190.6332 |  | -162.0382 | 0 | 294.3582 | 0
20170401 | 12 | 161.1111 | 271.15 | 482.9772 | 552.3396 | -281.1896 |  | -112.472 | 0 | 132.32 | 0
20170401 | 13 | 122.2222 | 205.7 | 526.8843 | 602.5522 | -396.8522 |  | -16.8708 | 0 | 19.848 | 0
20170401 | 14 | 66.6667 | 112.2 | 518.1029 | 592.5097 | -480.3097 |  | -2.5306 | 0 | 2.9772 | 0
20170401 | 15 | 69.4444 | 116.875 | 482.9772 | 552.3396 | -435.4646 |  | -0.37959 | 0 | 0.44658 | 0
20170401 | 16 | 25 | 42.075 | 461.0237 | 527.2332 | -485.1582 |  | -0.056939 | 0 | 0.066987 | 0
20170401 | 17 | 83.3333 | 140.25 | 482.9772 | 552.3396 | -412.0896 |  | -0.0085408 | 0 | 0.010048 | 0
20170401 | 18 | 13.8889 | 23.375 | 526.8843 | 602.5522 | -579.1772 |  | -0.0012811 | 0 | 0.0015072 | 0
20170401 | 19 | 0 | 0 | 570.7913 | 652.7649 | -652.7649 |  | -0.00019217 | 0 | 0.00022608 | 0
20170401 | 20 | 0 | 0 | 680.5588 | 778.2966 | -778.2966 |  | -2.8825e-05 | 0 | 3.3912e-05 | 0
20170401 | 21 | 0 | 0 | 614.6983 | 702.9776 | -702.9776 |  | -4.3238e-06 | 0 | 5.0868e-06 | 0
20170401 | 22 | 0 | 0 | 570.7913 | 652.7649 | -652.7649 |  | -6.4857e-07 | 0 | 7.6302e-07 | 0
20170401 | 23 | 0 | 0 | 482.9772 | 552.3396 | -552.3396 |  | -9.7286e-08 | 0 | 1.1445e-07 | 0
20170401 | 24 | 0 | 0 | 342.4748 | 391.659 | -391.659 |  | -1.4593e-08 | 0 | 1.7168e-08 | 0
20170402 | 1 | 0 | 0 | 329.3027 | 376.5951 | -376.5951 |  | -2.1889e-09 | 0 | 2.5752e-09 | 0
20170402 | 2 | 0 | 0 | 241.4886 | 276.1698 | -276.1698 |  | -3.2834e-10 | 0 | 3.8628e-10 | 0
20170402 | 3 | 0 | 0 | 175.6281 | 200.8507 | -200.8507 |  | -4.9251e-11 | 0 | 5.7942e-11 | 0
20170402 | 4 | 0 | 0 | 166.8467 | 190.8082 | -190.8082 |  | -7.3876e-12 | 0 | 8.6913e-12 | 0
20170402 | 5 | 0 | 0 | 166.8467 | 190.8082 | -190.8082 |  | -1.1081e-12 | 0 | 1.3037e-12 | 0
20170402 | 6 | 22.2222 | 37.4 | 175.6281 | 200.8507 | -163.4507 |  | -1.6622e-13 | 0 | 1.9555e-13 | 0
20170402 | 7 | 147.2222 | 247.775 | 175.6281 | 200.8507 | 46.9243 |  | 0 | 46.9243 | 2.9333e-14 | 0
20170402 | 8 | 297.2222 | 500.225 | 219.5351 | 251.0634 | 249.1616 |  | 0 | 249.1616 | 46.9243 | 0
20170402 | 9 | 377.7778 | 635.8 | 263.4421 | 301.2761 | 334.5239 |  | 0 | 334.5239 | 296.0858 | 0
20170402 | 10 | 497.2222 | 836.825 | 351.2562 | 401.7015 | 435.1235 |  | 0 | 435.1235 | 630.6097 | 0
20170402 | 11 | 550 | 925.65 | 461.0237 | 527.2332 | 398.4168 |  | 0 | 398.4168 | 1065.7332 | 0
20170402 | 12 | 675 | 1136.025 | 482.9772 | 552.3396 | 583.6854 |  | 0 | 583.6854 | 1464.15 | 0
20170402 | 13 | 661.1111 | 1112.65 | 526.8843 | 602.5522 | 510.0978 |  | 0 | 510.0978 | 2047.8354 | 0
20170402 | 14 | 347.2222 | 584.375 | 518.1029 | 592.5097 | -8.1347 |  | -6.9145 | 0 | 2557.9332 | 0
20170402 | 15 | 141.6667 | 238.425 | 482.9772 | 552.3396 | -313.9146 |  | -266.8274 | 0 | 2551.0187 | 0
20170402 | 16 | 80.5556 | 135.575 | 461.0237 | 527.2332 | -391.6582 |  | -332.9095 | 0 | 2284.1913 | 0
20170402 | 17 | 30.5556 | 51.425 | 482.9772 | 552.3396 | -500.9146 |  | -425.7774 | 0 | 1951.2819 | 0
20170402 | 18 | 11.1111 | 18.7 | 526.8843 | 602.5522 | -583.8522 |  | -496.2744 | 0 | 1525.5045 | 0
20170402 | 19 | 0 | 0 | 570.7913 | 652.7649 | -652.7649 |  | -554.8502 | 0 | 1029.2301 | 0
20170402 | 20 | 0 | 0 | 680.5588 | 778.2966 | -778.2966 |  | -403.2229 | 0 | 474.3799 | 0
20170402 | 21 | 0 | 0 | 614.6983 | 702.9776 | -702.9776 |  | -60.4834 | 0 | 71.157 | 0
20170402 | 22 | 0 | 0 | 570.7913 | 652.7649 | -652.7649 |  | -9.0725 | 0 | 10.6735 | 0
20170402 | 23 | 0 | 0 | 482.9772 | 552.3396 | -552.3396 |  | -1.3609 | 0 | 1.601 | 0
20170402 | 24 | 0 | 0 | 342.4748 | 391.659 | -391.659 |  | -0.20413 | 0 | 0.24015 | 0
20170403 | 1 | 0 | 0 | 329.3027 | 376.5951 | -376.5951 |  | -0.03062 | 0 | 0.036023 | 0
20170403 | 2 | 0 | 0 | 241.4886 | 276.1698 | -276.1698 |  | -0.004593 | 0 | 0.0054035 | 0
20170403 | 3 | 0 | 0 | 175.6281 | 200.8507 | -200.8507 |  | -0.00068894 | 0 | 0.00081052 | 0
20170403 | 4 | 0 | 0 | 166.8467 | 190.8082 | -190.8082 |  | -0.00010334 | 0 | 0.00012158 | 0
20170403 | 5 | 0 | 0 | 166.8467 | 190.8082 | -190.8082 |  | -1.5501e-05 | 0 | 1.8237e-05 | 0
20170403 | 6 | 16.6667 | 28.05 | 175.6281 | 200.8507 | -172.8007 |  | -2.3252e-06 | 0 | 2.7355e-06 | 0
20170403 | 7 | 66.6667 | 112.2 | 175.6281 | 200.8507 | -88.6507 |  | -3.4878e-07 | 0 | 4.1033e-07 | 0
20170403 | 8 | 144.4444 | 243.1 | 219.5351 | 251.0634 | -7.9634 |  | -5.2317e-08 | 0 | 6.1549e-08 | 0
20170403 | 9 | 244.4444 | 411.4 | 263.4421 | 301.2761 | 110.1239 |  | 0 | 110.1239 | 9.2324e-09 | 0
20170403 | 10 | 372.2222 | 626.45 | 351.2562 | 401.7015 | 224.7485 |  | 0 | 224.7485 | 110.1239 | 0
20170403 | 11 | 544.4444 | 916.3 | 461.0237 | 527.2332 | 389.0668 |  | 0 | 389.0668 | 334.8724 | 0
20170403 | 12 | 613.8889 | 1033.175 | 482.9772 | 552.3396 | 480.8354 |  | 0 | 480.8354 | 723.9392 | 0
20170403 | 13 | 680.5556 | 1145.375 | 526.8843 | 602.5522 | 542.8228 |  | 0 | 542.8228 | 1204.7746 | 0
20170403 | 14 | 602.7778 | 1014.475 | 518.1029 | 592.5097 | 421.9653 |  | 0 | 421.9653 | 1747.5974 | 0
20170403 | 15 | 497.2222 | 836.825 | 482.9772 | 552.3396 | 284.4854 |  | 0 | 284.4854 | 2169.5627 | 0
20170403 | 16 | 355.5556 | 598.4 | 461.0237 | 527.2332 | 71.1668 |  | 0 | 71.1668 | 2454.0481 | 0
20170403 | 17 | 200 | 336.6 | 482.9772 | 552.3396 | -215.7396 |  | -183.3786 | 0 | 2525.2149 | 0
20170403 | 18 | 63.8889 | 107.525 | 526.8843 | 602.5522 | -495.0272 |  | -420.7732 | 0 | 2341.8363 | 0
20170403 | 19 | 0 | 0 | 570.7913 | 652.7649 | -652.7649 |  | -554.8502 | 0 | 1921.0632 | 0
20170403 | 20 | 0 | 0 | 680.5588 | 778.2966 | -778.2966 |  | -661.5521 | 0 | 1366.213 | 0
20170403 | 21 | 0 | 0 | 614.6983 | 702.9776 | -702.9776 |  | -597.531 | 0 | 704.6608 | 0
20170403 | 22 | 0 | 0 | 570.7913 | 652.7649 | -652.7649 |  | -91.0604 | 0 | 107.1298 | 0
20170403 | 23 | 0 | 0 | 482.9772 | 552.3396 | -552.3396 |  | -13.6591 | 0 | 16.0695 | 0
20170403 | 24 | 0 | 0 | 342.4748 | 391.659 | -391.659 |  | -2.0489 | 0 | 2.4104 | 0
20170404 | 1 | 0 | 0 | 329.3027 | 376.5951 | -376.5951 |  | -0.30733 | 0 | 0.36156 | 0
20170404 | 2 | 0 | 0 | 241.4886 | 276.1698 | -276.1698 |  | -0.046099 | 0 | 0.054234 | 0
20170404 | 3 | 0 | 0 | 175.6281 | 200.8507 | -200.8507 |  | -0.0069149 | 0 | 0.0081352 | 0
20170404 | 4 | 0 | 0 | 166.8467 | 190.8082 | -190.8082 |  | -0.0010372 | 0 | 0.0012203 | 0
20170404 | 5 | 0 | 0 | 166.8467 | 190.8082 | -190.8082 |  | -0.00015559 | 0 | 0.00018304 | 0
20170404 | 6 | 30.5556 | 51.425 | 175.6281 | 200.8507 | -149.4257 |  | -2.3338e-05 | 0 | 2.7456e-05 | 0
20170404 | 7 | 152.7778 | 257.125 | 175.6281 | 200.8507 | 56.2743 |  | 0 | 56.2743 | 4.1184e-06 | 0
20170404 | 8 | 308.3333 | 518.925 | 219.5351 | 251.0634 | 267.8616 |  | 0 | 267.8616 | 56.2743 | 0
20170404 | 9 | 458.3333 | 771.375 | 263.4421 | 301.2761 | 470.0989 |  | 0 | 470.0989 | 324.1358 | 0
20170404 | 10 | 572.2222 | 963.05 | 351.2562 | 401.7015 | 561.3485 |  | 0 | 561.3485 | 794.2347 | 0
20170404 | 11 | 661.1111 | 1112.65 | 461.0237 | 527.2332 | 585.4168 |  | 0 | 585.4168 | 1355.5832 | 0
20170404 | 12 | 752.7778 | 1266.925 | 482.9772 | 552.3396 | 714.5854 |  | 0 | 714.5854 | 1941 | 0
20170404 | 13 | 652.7778 | 1098.625 | 526.8843 | 602.5522 | 496.0728 |  | 0 | 496.0728 | 2655.5855 | 0
20170404 | 14 | 597.2222 | 1005.125 | 518.1029 | 592.5097 | 412.6153 |  | 0 | 412.6153 | 3151.6582 | 0
20170404 | 15 | 480.5556 | 808.775 | 482.9772 | 552.3396 | 256.4354 |  | 0 | 256.4354 | 3564.2735 | 0
20170404 | 16 | 344.4444 | 579.7 | 461.0237 | 527.2332 | 52.4668 |  | 0 | 52.4668 | 3820.709 | 0
20170404 | 17 | 166.6667 | 280.5 | 482.9772 | 552.3396 | -271.8396 |  | -231.0636 | 0 | 3873.1757 | 0
20170404 | 18 | 36.1111 | 60.775 | 526.8843 | 602.5522 | -541.7772 |  | -460.5107 | 0 | 3642.1121 | 0
20170404 | 19 | 0 | 0 | 570.7913 | 652.7649 | -652.7649 |  | -554.8502 | 0 | 3181.6015 | 0
20170404 | 20 | 0 | 0 | 680.5588 | 778.2966 | -778.2966 |  | -661.5521 | 0 | 2626.7513 | 0
20170404 | 21 | 0 | 0 | 614.6983 | 702.9776 | -702.9776 |  | -597.531 | 0 | 1965.1991 | 0
20170404 | 22 | 0 | 0 | 570.7913 | 652.7649 | -652.7649 |  | -554.8502 | 0 | 1367.6682 | 0
20170404 | 23 | 0 | 0 | 482.9772 | 552.3396 | -552.3396 |  | -469.4886 | 0 | 812.818 | 0
20170404 | 24 | 0 | 0 | 342.4748 | 391.659 | -391.659 |  | -291.83 | 0 | 343.3294 | 0
20170405 | 1 | 0 | 0 | 329.3027 | 376.5951 | -376.5951 |  | -43.7745 | 0 | 51.4994 | 0
20170405 | 2 | 0 | 0 | 241.4886 | 276.1698 | -276.1698 |  | -6.5662 | 0 | 7.7249 | 0
20170405 | 3 | 0 | 0 | 175.6281 | 200.8507 | -200.8507 |  | -0.98493 | 0 | 1.1587 | 0
20170405 | 4 | 0 | 0 | 166.8467 | 190.8082 | -190.8082 |  | -0.14774 | 0 | 0.17381 | 0
20170405 | 5 | 0 | 0 | 166.8467 | 190.8082 | -190.8082 |  | -0.022161 | 0 | 0.026072 | 0
20170405 | 6 | 38.8889 | 65.45 | 175.6281 | 200.8507 | -135.4007 |  | -0.0033241 | 0 | 0.0039107 | 0
20170405 | 7 | 119.4444 | 201.025 | 175.6281 | 200.8507 | 0.17425 |  | 0 | 0.17425 | 0.00058661 | 0
20170405 | 8 | 305.5556 | 514.25 | 219.5351 | 251.0634 | 263.1866 |  | 0 | 263.1866 | 0.17484 | 0
20170405 | 9 | 416.6667 | 701.25 | 263.4421 | 301.2761 | 399.9739 |  | 0 | 399.9739 | 263.3614 | 0
20170405 | 10 | 491.6667 | 827.475 | 351.2562 | 401.7015 | 425.7735 |  | 0 | 425.7735 | 663.3353 | 0
20170405 | 11 | 544.4444 | 916.3 | 461.0237 | 527.2332 | 389.0668 |  | 0 | 389.0668 | 1089.1088 | 0
20170405 | 12 | 613.8889 | 1033.175 | 482.9772 | 552.3396 | 480.8354 |  | 0 | 480.8354 | 1478.1756 | 0
20170405 | 13 | 505.5556 | 850.85 | 526.8843 | 602.5522 | 248.2978 |  | 0 | 248.2978 | 1959.011 | 0
20170405 | 14 | 550 | 925.65 | 518.1029 | 592.5097 | 333.1403 |  | 0 | 333.1403 | 2207.3088 | 0
20170405 | 15 | 355.5556 | 598.4 | 482.9772 | 552.3396 | 46.0604 |  | 0 | 46.0604 | 2540.4491 | 0
20170405 | 16 | 308.3333 | 518.925 | 461.0237 | 527.2332 | -8.3082 |  | -7.062 | 0 | 2586.5095 | 0
20170405 | 17 | 216.6667 | 364.65 | 482.9772 | 552.3396 | -187.6896 |  | -159.5361 | 0 | 2579.4476 | 0
20170405 | 18 | 63.8889 | 107.525 | 526.8843 | 602.5522 | -495.0272 |  | -420.7732 | 0 | 2419.9114 | 0
20170405 | 19 | 0 | 0 | 570.7913 | 652.7649 | -652.7649 |  | -554.8502 | 0 | 1999.1383 | 0
20170405 | 20 | 0 | 0 | 680.5588 | 778.2966 | -778.2966 |  | -661.5521 | 0 | 1444.2881 | 0
20170405 | 21 | 0 | 0 | 614.6983 | 702.9776 | -702.9776 |  | -597.531 | 0 | 782.736 | 0
20170405 | 22 | 0 | 0 | 570.7913 | 652.7649 | -652.7649 |  | -157.4242 | 0 | 185.205 | 0
20170405 | 23 | 0 | 0 | 482.9772 | 552.3396 | -552.3396 |  | -23.6136 | 0 | 27.7807 | 0
20170405 | 24 | 0 | 0 | 342.4748 | 391.659 | -391.659 |  | -3.542 | 0 | 4.1671 | 0
20170406 | 1 | 0 | 0 | 329.3027 | 376.5951 | -376.5951 |  | -0.53131 | 0 | 0.62507 | 0
20170406 | 2 | 0 | 0 | 241.4886 | 276.1698 | -276.1698 |  | -0.079696 | 0 | 0.09376 | 0
20170406 | 3 | 0 | 0 | 175.6281 | 200.8507 | -200.8507 |  | -0.011954 | 0 | 0.014064 | 0
20170406 | 4 | 0 | 0 | 166.8467 | 190.8082 | -190.8082 |  | -0.0017932 | 0 | 0.0021096 | 0
20170406 | 5 | 0 | 0 | 166.8467 | 190.8082 | -190.8082 |  | -0.00026897 | 0 | 0.00031644 | 0
20170406 | 6 | 25 | 42.075 | 175.6281 | 200.8507 | -158.7757 |  | -4.0346e-05 | 0 | 4.7466e-05 | 0
20170406 | 7 | 97.2222 | 163.625 | 175.6281 | 200.8507 | -37.2257 |  | -6.0519e-06 | 0 | 7.1199e-06 | 0
20170406 | 8 | 238.8889 | 402.05 | 219.5351 | 251.0634 | 150.9866 |  | 0 | 150.9866 | 1.068e-06 | 0
20170406 | 9 | 208.3333 | 350.625 | 263.4421 | 301.2761 | 49.3489 |  | 0 | 49.3489 | 150.9866 | 0
20170406 | 10 | 352.7778 | 593.725 | 351.2562 | 401.7015 | 192.0235 |  | 0 | 192.0235 | 200.3354 | 0
20170406 | 11 | 475 | 799.425 | 461.0237 | 527.2332 | 272.1918 |  | 0 | 272.1918 | 392.359 | 0
20170406 | 12 | 558.3333 | 939.675 | 482.9772 | 552.3396 | 387.3354 |  | 0 | 387.3354 | 664.5507 | 0
20170406 | 13 | 569.4444 | 958.375 | 526.8843 | 602.5522 | 355.8228 |  | 0 | 355.8228 | 1051.8862 | 0
20170406 | 14 | 397.2222 | 668.525 | 518.1029 | 592.5097 | 76.0153 |  | 0 | 76.0153 | 1407.709 | 0
20170406 | 15 | 380.5556 | 640.475 | 482.9772 | 552.3396 | 88.1354 |  | 0 | 88.1354 | 1483.7243 | 0
20170406 | 16 | 325 | 546.975 | 461.0237 | 527.2332 | 19.7418 |  | 0 | 19.7418 | 1571.8597 | 0
20170406 | 17 | 144.4444 | 243.1 | 482.9772 | 552.3396 | -309.2396 |  | -262.8536 | 0 | 1591.6015 | 0
20170406 | 18 | 61.1111 | 102.85 | 526.8843 | 602.5522 | -499.7022 |  | -424.7469 | 0 | 1328.7479 | 0
20170406 | 19 | 2.7778 | 4.675 | 570.7913 | 652.7649 | -648.0899 |  | -550.8764 | 0 | 904.001 | 0
20170406 | 20 | 0 | 0 | 680.5588 | 778.2966 | -778.2966 |  | -300.1559 | 0 | 353.1245 | 0
20170406 | 21 | 0 | 0 | 614.6983 | 702.9776 | -702.9776 |  | -45.0234 | 0 | 52.9687 | 0
20170406 | 22 | 0 | 0 | 570.7913 | 652.7649 | -652.7649 |  | -6.7535 | 0 | 7.9453 | 0
20170406 | 23 | 0 | 0 | 482.9772 | 552.3396 | -552.3396 |  | -1.013 | 0 | 1.1918 | 0
20170406 | 24 | 0 | 0 | 342.4748 | 391.659 | -391.659 |  | -0.15195 | 0 | 0.17877 | 0
20170407 | 1 | 0 | 0 | 329.3027 | 376.5951 | -376.5951 |  | -0.022793 | 0 | 0.026815 | 0
20170407 | 2 | 0 | 0 | 241.4886 | 276.1698 | -276.1698 |  | -0.003419 | 0 | 0.0040223 | 0
20170407 | 3 | 0 | 0 | 175.6281 | 200.8507 | -200.8507 |  | -0.00051284 | 0 | 0.00060335 | 0
20170407 | 4 | 0 | 0 | 166.8467 | 190.8082 | -190.8082 |  | -7.6927e-05 | 0 | 9.0502e-05 | 0
20170407 | 5 | 0 | 0 | 166.8467 | 190.8082 | -190.8082 |  | -1.1539e-05 | 0 | 1.3575e-05 | 0
20170407 | 6 | 33.3333 | 56.1 | 175.6281 | 200.8507 | -144.7507 |  | -1.7308e-06 | 0 | 2.0363e-06 | 0
20170407 | 7 | 175 | 294.525 | 175.6281 | 200.8507 | 93.6743 |  | 0 | 93.6743 | 3.0544e-07 | 0
20170407 | 8 | 255.5556 | 430.1 | 219.5351 | 251.0634 | 179.0366 |  | 0 | 179.0366 | 93.6743 | 0
20170407 | 9 | 438.8889 | 738.65 | 263.4421 | 301.2761 | 437.3739 |  | 0 | 437.3739 | 272.7108 | 0
20170407 | 10 | 369.4444 | 621.775 | 351.2562 | 401.7015 | 220.0735 |  | 0 | 220.0735 | 710.0847 | 0
20170407 | 11 | 480.5556 | 808.775 | 461.0237 | 527.2332 | 281.5418 |  | 0 | 281.5418 | 930.1582 | 0
20170407 | 12 | 630.5556 | 1061.225 | 482.9772 | 552.3396 | 508.8854 |  | 0 | 508.8854 | 1211.7 | 0
20170407 | 13 | 472.2222 | 794.75 | 526.8843 | 602.5522 | 192.1978 |  | 0 | 192.1978 | 1720.5854 | 0
20170407 | 14 | 305.5556 | 514.25 | 518.1029 | 592.5097 | -78.2597 |  | -66.5207 | 0 | 1912.7832 | 0
20170407 | 15 | 200 | 336.6 | 482.9772 | 552.3396 | -215.7396 |  | -183.3786 | 0 | 1846.2625 | 0
20170407 | 16 | 202.7778 | 341.275 | 461.0237 | 527.2332 | -185.9582 |  | -158.0645 | 0 | 1662.8838 | 0
20170407 | 17 | 77.7778 | 130.9 | 482.9772 | 552.3396 | -421.4396 |  | -358.2236 | 0 | 1504.8194 | 0
20170407 | 18 | 27.7778 | 46.75 | 526.8843 | 602.5522 | -555.8022 |  | -472.4319 | 0 | 1146.5957 | 0
20170407 | 19 | 2.7778 | 4.675 | 570.7913 | 652.7649 | -648.0899 |  | -550.8764 | 0 | 674.1638 | 0
20170407 | 20 | 0 | 0 | 680.5588 | 778.2966 | -778.2966 |  | -104.7943 | 0 | 123.2874 | 0
20170407 | 21 | 0 | 0 | 614.6983 | 702.9776 | -702.9776 |  | -15.7191 | 0 | 18.4931 | 0
20170407 | 22 | 0 | 0 | 570.7913 | 652.7649 | -652.7649 |  | -2.3579 | 0 | 2.774 | 0
20170407 | 23 | 0 | 0 | 482.9772 | 552.3396 | -552.3396 |  | -0.35368 | 0 | 0.41609 | 0
20170407 | 24 | 0 | 0 | 342.4748 | 391.659 | -391.659 |  | -0.053052 | 0 | 0.062414 | 0
20170408 | 1 | 0 | 0 | 329.3027 | 376.5951 | -376.5951 |  | -0.0079578 | 0 | 0.0093621 | 0
20170408 | 2 | 0 | 0 | 241.4886 | 276.1698 | -276.1698 |  | -0.0011937 | 0 | 0.0014043 | 0
20170408 | 3 | 0 | 0 | 175.6281 | 200.8507 | -200.8507 |  | -0.00017905 | 0 | 0.00021065 | 0
20170408 | 4 | 0 | 0 | 166.8467 | 190.8082 | -190.8082 |  | -2.6858e-05 | 0 | 3.1597e-05 | 0
20170408 | 5 | 0 | 0 | 166.8467 | 190.8082 | -190.8082 |  | -4.0286e-06 | 0 | 4.7396e-06 | 0
20170408 | 6 | 16.6667 | 28.05 | 175.6281 | 200.8507 | -172.8007 |  | -6.043e-07 | 0 | 7.1094e-07 | 0
20170408 | 7 | 44.4444 | 74.8 | 175.6281 | 200.8507 | -126.0507 |  | -9.0645e-08 | 0 | 1.0664e-07 | 0
20170408 | 8 | 127.7778 | 215.05 | 219.5351 | 251.0634 | -36.0134 |  | -1.3597e-08 | 0 | 1.5996e-08 | 0
20170408 | 9 | 208.3333 | 350.625 | 263.4421 | 301.2761 | 49.3489 |  | 0 | 49.3489 | 2.3994e-09 | 0
20170408 | 10 | 344.4444 | 579.7 | 351.2562 | 401.7015 | 177.9985 |  | 0 | 177.9985 | 49.3489 | 0
20170408 | 11 | 430.5556 | 724.625 | 461.0237 | 527.2332 | 197.3918 |  | 0 | 197.3918 | 227.3474 | 0
20170408 | 12 | 516.6667 | 869.55 | 482.9772 | 552.3396 | 317.2104 |  | 0 | 317.2104 | 424.7392 | 0
20170408 | 13 | 597.2222 | 1005.125 | 526.8843 | 602.5522 | 402.5728 |  | 0 | 402.5728 | 741.9496 | 0
20170408 | 14 | 550 | 925.65 | 518.1029 | 592.5097 | 333.1403 |  | 0 | 333.1403 | 1144.5224 | 0
20170408 | 15 | 438.8889 | 738.65 | 482.9772 | 552.3396 | 186.3104 |  | 0 | 186.3104 | 1477.6627 | 0
20170408 | 16 | 316.6667 | 532.95 | 461.0237 | 527.2332 | 5.7168 |  | 0 | 5.7168 | 1663.9731 | 0
20170408 | 17 | 213.8889 | 359.975 | 482.9772 | 552.3396 | -192.3646 |  | -163.5099 | 0 | 1669.6899 | 0
20170408 | 18 | 86.1111 | 144.925 | 526.8843 | 602.5522 | -457.6272 |  | -388.9832 | 0 | 1506.1801 | 0
20170408 | 19 | 5.5556 | 9.35 | 570.7913 | 652.7649 | -643.4149 |  | -546.9027 | 0 | 1117.1969 | 0
20170408 | 20 | 0 | 0 | 680.5588 | 778.2966 | -778.2966 |  | -484.7501 | 0 | 570.2942 | 0
20170408 | 21 | 0 | 0 | 614.6983 | 702.9776 | -702.9776 |  | -72.7125 | 0 | 85.5441 | 0
20170408 | 22 | 0 | 0 | 570.7913 | 652.7649 | -652.7649 |  | -10.9069 | 0 | 12.8316 | 0
20170408 | 23 | 0 | 0 | 482.9772 | 552.3396 | -552.3396 |  | -1.636 | 0 | 1.9247 | 0
20170408 | 24 | 0 | 0 | 342.4748 | 391.659 | -391.659 |  | -0.2454 | 0 | 0.28871 | 0
20170409 | 1 | 0 | 0 | 329.3027 | 376.5951 | -376.5951 |  | -0.036811 | 0 | 0.043307 | 0
20170409 | 2 | 0 | 0 | 241.4886 | 276.1698 | -276.1698 |  | -0.0055216 | 0 | 0.006496 | 0
20170409 | 3 | 0 | 0 | 175.6281 | 200.8507 | -200.8507 |  | -0.00082824 | 0 | 0.0009744 | 0
20170409 | 4 | 0 | 0 | 166.8467 | 190.8082 | -190.8082 |  | -0.00012424 | 0 | 0.00014616 | 0
20170409 | 5 | 0 | 0 | 166.8467 | 190.8082 | -190.8082 |  | -1.8635e-05 | 0 | 2.1924e-05 | 0
20170409 | 6 | 44.4444 | 74.8 | 175.6281 | 200.8507 | -126.0507 |  | -2.7953e-06 | 0 | 3.2886e-06 | 0
20170409 | 7 | 191.6667 | 322.575 | 175.6281 | 200.8507 | 121.7243 |  | 0 | 121.7243 | 4.9329e-07 | 0
20170409 | 8 | 352.7778 | 593.725 | 219.5351 | 251.0634 | 342.6616 |  | 0 | 342.6616 | 121.7243 | 0
20170409 | 9 | 500 | 841.5 | 263.4421 | 301.2761 | 540.2239 |  | 0 | 540.2239 | 464.3858 | 0
20170409 | 10 | 616.6667 | 1037.85 | 351.2562 | 401.7015 | 636.1485 |  | 0 | 636.1485 | 1004.6097 | 0
20170409 | 11 | 697.2222 | 1173.425 | 461.0237 | 527.2332 | 646.1918 |  | 0 | 646.1918 | 1640.7582 | 0
20170409 | 12 | 727.7778 | 1224.85 | 482.9772 | 552.3396 | 672.5104 |  | 0 | 672.5104 | 2286.95 | 0
20170409 | 13 | 705.5556 | 1187.45 | 526.8843 | 602.5522 | 584.8978 |  | 0 | 584.8978 | 2959.4604 | 0
20170409 | 14 | 636.1111 | 1070.575 | 518.1029 | 592.5097 | 478.0653 |  | 0 | 478.0653 | 3544.3582 | 0
20170409 | 15 | 527.7778 | 888.25 | 482.9772 | 552.3396 | 335.9104 |  | 0 | 335.9104 | 4022.4235 | 0
20170409 | 16 | 388.8889 | 654.5 | 461.0237 | 527.2332 | 127.2668 |  | 0 | 127.2668 | 4358.334 | 0
20170409 | 17 | 230.5556 | 388.025 | 482.9772 | 552.3396 | -164.3146 |  | -139.6674 | 0 | 4485.6007 | 0
20170409 | 18 | 80.5556 | 135.575 | 526.8843 | 602.5522 | -466.9772 |  | -396.9307 | 0 | 4345.9334 | 0
20170409 | 19 | 2.7778 | 4.675 | 570.7913 | 652.7649 | -648.0899 |  | -550.8764 | 0 | 3949.0027 | 0
20170409 | 20 | 0 | 0 | 680.5588 | 778.2966 | -778.2966 |  | -661.5521 | 0 | 3398.1263 | 0
20170409 | 21 | 0 | 0 | 614.6983 | 702.9776 | -702.9776 |  | -597.531 | 0 | 2736.5741 | 0
20170409 | 22 | 0 | 0 | 570.7913 | 652.7649 | -652.7649 |  | -554.8502 | 0 | 2139.0432 | 0
20170409 | 23 | 0 | 0 | 482.9772 | 552.3396 | -552.3396 |  | -469.4886 | 0 | 1584.193 | 0
20170409 | 24 | 0 | 0 | 342.4748 | 391.659 | -391.659 |  | -332.9101 | 0 | 1114.7044 | 0
20170410 | 1 | 0 | 0 | 329.3027 | 376.5951 | -376.5951 |  | -320.1059 | 0 | 781.7942 | 0
20170410 | 2 | 0 | 0 | 241.4886 | 276.1698 | -276.1698 |  | -234.7443 | 0 | 461.6884 | 0
20170410 | 3 | 0 | 0 | 175.6281 | 200.8507 | -200.8507 |  | -170.7231 | 0 | 226.9441 | 0
20170410 | 4 | 0 | 0 | 166.8467 | 190.8082 | -190.8082 |  | -47.7878 | 0 | 56.2209 | 0
20170410 | 5 | 0 | 0 | 166.8467 | 190.8082 | -190.8082 |  | -7.1682 | 0 | 8.4331 | 0
20170410 | 6 | 19.4444 | 32.725 | 175.6281 | 200.8507 | -168.1257 |  | -1.0752 | 0 | 1.265 | 0
20170410 | 7 | 77.7778 | 130.9 | 175.6281 | 200.8507 | -69.9507 |  | -0.16128 | 0 | 0.18975 | 0
20170410 | 8 | 161.1111 | 271.15 | 219.5351 | 251.0634 | 20.0866 |  | 0 | 20.0866 | 0.028462 | 0
20170410 | 9 | 258.3333 | 434.775 | 263.4421 | 301.2761 | 133.4989 |  | 0 | 133.4989 | 20.115 | 0
20170410 | 10 | 366.6667 | 617.1 | 351.2562 | 401.7015 | 215.3985 |  | 0 | 215.3985 | 153.6139 | 0
20170410 | 11 | 605.5556 | 1019.15 | 461.0237 | 527.2332 | 491.9168 |  | 0 | 491.9168 | 369.0124 | 0
20170410 | 12 | 505.5556 | 850.85 | 482.9772 | 552.3396 | 298.5104 |  | 0 | 298.5104 | 860.9292 | 0
20170410 | 13 | 700 | 1178.1 | 526.8843 | 602.5522 | 575.5478 |  | 0 | 575.5478 | 1159.4397 | 0
20170410 | 14 | 616.6667 | 1037.85 | 518.1029 | 592.5097 | 445.3403 |  | 0 | 445.3403 | 1734.9874 | 0
20170410 | 15 | 327.7778 | 551.65 | 482.9772 | 552.3396 | -0.68955 |  | -0.58612 | 0 | 2180.3277 | 0
20170410 | 16 | 177.7778 | 299.2 | 461.0237 | 527.2332 | -228.0332 |  | -193.8282 | 0 | 2179.7416 | 0
20170410 | 17 | 163.8889 | 275.825 | 482.9772 | 552.3396 | -276.5146 |  | -235.0374 | 0 | 1985.9134 | 0
20170410 | 18 | 88.8889 | 149.6 | 526.8843 | 602.5522 | -452.9522 |  | -385.0094 | 0 | 1750.876 | 0
20170410 | 19 | 5.5556 | 9.35 | 570.7913 | 652.7649 | -643.4149 |  | -546.9027 | 0 | 1365.8666 | 0
20170410 | 20 | 0 | 0 | 680.5588 | 778.2966 | -778.2966 |  | -661.5521 | 0 | 818.9639 | 0
20170410 | 21 | 0 | 0 | 614.6983 | 702.9776 | -702.9776 |  | -133.8 | 0 | 157.4118 | 0
20170410 | 22 | 0 | 0 | 570.7913 | 652.7649 | -652.7649 |  | -20.07 | 0 | 23.6118 | 0
20170410 | 23 | 0 | 0 | 482.9772 | 552.3396 | -552.3396 |  | -3.0105 | 0 | 3.5418 | 0
20170410 | 24 | 0 | 0 | 342.4748 | 391.659 | -391.659 |  | -0.45157 | 0 | 0.53126 | 0
20170411 | 1 | 0 | 0 | 329.3027 | 376.5951 | -376.5951 |  | -0.067736 | 0 | 0.07969 | 0
20170411 | 2 | 0 | 0 | 241.4886 | 276.1698 | -276.1698 |  | -0.01016 | 0 | 0.011953 | 0
20170411 | 3 | 0 | 0 | 175.6281 | 200.8507 | -200.8507 |  | -0.0015241 | 0 | 0.001793 | 0
20170411 | 4 | 0 | 0 | 166.8467 | 190.8082 | -190.8082 |  | -0.00022861 | 0 | 0.00026895 | 0
20170411 | 5 | 0 | 0 | 166.8467 | 190.8082 | -190.8082 |  | -3.4291e-05 | 0 | 4.0343e-05 | 0
20170411 | 6 | 27.7778 | 46.75 | 175.6281 | 200.8507 | -154.1007 |  | -5.1437e-06 | 0 | 6.0514e-06 | 0
20170411 | 7 | 125 | 210.375 | 175.6281 | 200.8507 | 9.5243 |  | 0 | 9.5243 | 9.0772e-07 | 0
20170411 | 8 | 150 | 252.45 | 219.5351 | 251.0634 | 1.3866 |  | 0 | 1.3866 | 9.5243 | 0
20170411 | 9 | 202.7778 | 341.275 | 263.4421 | 301.2761 | 39.9989 |  | 0 | 39.9989 | 10.9108 | 0
20170411 | 10 | 397.2222 | 668.525 | 351.2562 | 401.7015 | 266.8235 |  | 0 | 266.8235 | 50.9097 | 0
20170411 | 11 | 561.1111 | 944.35 | 461.0237 | 527.2332 | 417.1168 |  | 0 | 417.1168 | 317.7332 | 0
20170411 | 12 | 672.2222 | 1131.35 | 482.9772 | 552.3396 | 579.0104 |  | 0 | 579.0104 | 734.85 | 0
20170411 | 13 | 477.7778 | 804.1 | 526.8843 | 602.5522 | 201.5478 |  | 0 | 201.5478 | 1313.8604 | 0
20170411 | 14 | 347.2222 | 584.375 | 518.1029 | 592.5097 | -8.1347 |  | -6.9145 | 0 | 1515.4082 | 0
20170411 | 15 | 241.6667 | 406.725 | 482.9772 | 552.3396 | -145.6146 |  | -123.7724 | 0 | 1508.4937 | 0
20170411 | 16 | 252.7778 | 425.425 | 461.0237 | 527.2332 | -101.8082 |  | -86.537 | 0 | 1384.7213 | 0
20170411 | 17 | 125 | 210.375 | 482.9772 | 552.3396 | -341.9646 |  | -290.6699 | 0 | 1298.1844 | 0
20170411 | 18 | 27.7778 | 46.75 | 526.8843 | 602.5522 | -555.8022 |  | -472.4319 | 0 | 1007.5145 | 0
20170411 | 19 | 2.7778 | 4.675 | 570.7913 | 652.7649 | -648.0899 |  | -454.8202 | 0 | 535.0826 | 0
20170411 | 20 | 0 | 0 | 680.5588 | 778.2966 | -778.2966 |  | -68.223 | 0 | 80.2624 | 0
20170411 | 21 | 0 | 0 | 614.6983 | 702.9776 | -702.9776 |  | -10.2335 | 0 | 12.0394 | 0
20170411 | 22 | 0 | 0 | 570.7913 | 652.7649 | -652.7649 |  | -1.535 | 0 | 1.8059 | 0
20170411 | 23 | 0 | 0 | 482.9772 | 552.3396 | -552.3396 |  | -0.23025 | 0 | 0.27089 | 0
20170411 | 24 | 0 | 0 | 342.4748 | 391.659 | -391.659 |  | -0.034538 | 0 | 0.040633 | 0
20170412 | 1 | 0 | 0 | 329.3027 | 376.5951 | -376.5951 |  | -0.0051807 | 0 | 0.0060949 | 0
20170412 | 2 | 0 | 0 | 241.4886 | 276.1698 | -276.1698 |  | -0.0007771 | 0 | 0.00091424 | 0
20170412 | 3 | 0 | 0 | 175.6281 | 200.8507 | -200.8507 |  | -0.00011657 | 0 | 0.00013714 | 0
20170412 | 4 | 0 | 0 | 166.8467 | 190.8082 | -190.8082 |  | -1.7485e-05 | 0 | 2.057e-05 | 0
20170412 | 5 | 2.7778 | 4.675 | 166.8467 | 190.8082 | -186.1332 |  | -2.6227e-06 | 0 | 3.0856e-06 | 0
20170412 | 6 | 33.3333 | 56.1 | 175.6281 | 200.8507 | -144.7507 |  | -3.9341e-07 | 0 | 4.6283e-07 | 0
20170412 | 7 | 63.8889 | 107.525 | 175.6281 | 200.8507 | -93.3257 |  | -5.9011e-08 | 0 | 6.9425e-08 | 0
20170412 | 8 | 180.5556 | 303.875 | 219.5351 | 251.0634 | 52.8116 |  | 0 | 52.8116 | 1.0414e-08 | 0
20170412 | 9 | 250 | 420.75 | 263.4421 | 301.2761 | 119.4739 |  | 0 | 119.4739 | 52.8116 | 0
20170412 | 10 | 197.2222 | 331.925 | 351.2562 | 401.7015 | -69.7765 |  | -59.31 | 0 | 172.2854 | 0
20170412 | 11 | 138.8889 | 233.75 | 461.0237 | 527.2332 | -293.4832 |  | -96.0291 | 0 | 112.9754 | 0
20170412 | 12 | 116.6667 | 196.35 | 482.9772 | 552.3396 | -355.9896 |  | -14.4044 | 0 | 16.9463 | 0
20170412 | 13 | 105.5556 | 177.65 | 526.8843 | 602.5522 | -424.9022 |  | -2.1607 | 0 | 2.5419 | 0
20170412 | 14 | 111.1111 | 187 | 518.1029 | 592.5097 | -405.5097 |  | -0.3241 | 0 | 0.38129 | 0
20170412 | 15 | 72.2222 | 121.55 | 482.9772 | 552.3396 | -430.7896 |  | -0.048615 | 0 | 0.057194 | 0
20170412 | 16 | 63.8889 | 107.525 | 461.0237 | 527.2332 | -419.7082 |  | -0.0072922 | 0 | 0.0085791 | 0
20170412 | 17 | 69.4444 | 116.875 | 482.9772 | 552.3396 | -435.4646 |  | -0.0010938 | 0 | 0.0012869 | 0
20170412 | 18 | 22.2222 | 37.4 | 526.8843 | 602.5522 | -565.1522 |  | -0.00016407 | 0 | 0.00019303 | 0
20170412 | 19 | 2.7778 | 4.675 | 570.7913 | 652.7649 | -648.0899 |  | -2.4611e-05 | 0 | 2.8954e-05 | 0
20170412 | 20 | 0 | 0 | 680.5588 | 778.2966 | -778.2966 |  | -3.6917e-06 | 0 | 4.3432e-06 | 0
20170412 | 21 | 0 | 0 | 614.6983 | 702.9776 | -702.9776 |  | -5.5375e-07 | 0 | 6.5147e-07 | 0
20170412 | 22 | 0 | 0 | 570.7913 | 652.7649 | -652.7649 |  | -8.3063e-08 | 0 | 9.7721e-08 | 0
20170412 | 23 | 0 | 0 | 482.9772 | 552.3396 | -552.3396 |  | -1.2459e-08 | 0 | 1.4658e-08 | 0
20170412 | 24 | 0 | 0 | 342.4748 | 391.659 | -391.659 |  | -1.8689e-09 | 0 | 2.1987e-09 | 0
20170413 | 1 | 0 | 0 | 329.3027 | 376.5951 | -376.5951 |  | -2.8034e-10 | 0 | 3.2981e-10 | 0
20170413 | 2 | 0 | 0 | 241.4886 | 276.1698 | -276.1698 |  | -4.2051e-11 | 0 | 4.9471e-11 | 0
20170413 | 3 | 0 | 0 | 175.6281 | 200.8507 | -200.8507 |  | -6.3076e-12 | 0 | 7.4207e-12 | 0
20170413 | 4 | 0 | 0 | 166.8467 | 190.8082 | -190.8082 |  | -9.4614e-13 | 0 | 1.1131e-12 | 0
20170413 | 5 | 2.7778 | 4.675 | 166.8467 | 190.8082 | -186.1332 |  | -1.4192e-13 | 0 | 1.6697e-13 | 0
20170413 | 6 | 63.8889 | 107.525 | 175.6281 | 200.8507 | -93.3257 |  | -2.1288e-14 | 0 | 2.5045e-14 | 0
20170413 | 7 | 197.2222 | 331.925 | 175.6281 | 200.8507 | 131.0743 |  | 0 | 131.0743 | 3.7567e-15 | 0
20170413 | 8 | 366.6667 | 617.1 | 219.5351 | 251.0634 | 366.0366 |  | 0 | 366.0366 | 131.0743 | 0
20170413 | 9 | 516.6667 | 869.55 | 263.4421 | 301.2761 | 568.2739 |  | 0 | 568.2739 | 497.1108 | 0
20170413 | 10 | 652.7778 | 1098.625 | 351.2562 | 401.7015 | 696.9235 |  | 0 | 696.9235 | 1065.3847 | 0
20170413 | 11 | 547.2222 | 920.975 | 461.0237 | 527.2332 | 393.7418 |  | 0 | 393.7418 | 1762.3082 | 0
20170413 | 12 | 655.5556 | 1103.3 | 482.9772 | 552.3396 | 550.9604 |  | 0 | 550.9604 | 2156.05 | 0
20170413 | 13 | 605.5556 | 1019.15 | 526.8843 | 602.5522 | 416.5978 |  | 0 | 416.5978 | 2707.0104 | 0
20170413 | 14 | 577.7778 | 972.4 | 518.1029 | 592.5097 | 379.8903 |  | 0 | 379.8903 | 3123.6082 | 0
20170413 | 15 | 322.2222 | 542.3 | 482.9772 | 552.3396 | -10.0396 |  | -8.5336 | 0 | 3503.4985 | 0
20170413 | 16 | 244.4444 | 411.4 | 461.0237 | 527.2332 | -115.8332 |  | -98.4582 | 0 | 3494.9649 | 0
20170413 | 17 | 241.6667 | 406.725 | 482.9772 | 552.3396 | -145.6146 |  | -123.7724 | 0 | 3396.5067 | 0
20170413 | 18 | 102.7778 | 172.975 | 526.8843 | 602.5522 | -429.5772 |  | -365.1407 | 0 | 3272.7343 | 0
20170413 | 19 | 5.5556 | 9.35 | 570.7913 | 652.7649 | -643.4149 |  | -546.9027 | 0 | 2907.5936 | 0
20170413 | 20 | 0 | 0 | 680.5588 | 778.2966 | -778.2966 |  | -661.5521 | 0 | 2360.6909 | 0
20170413 | 21 | 0 | 0 | 614.6983 | 702.9776 | -702.9776 |  | -597.531 | 0 | 1699.1388 | 0
20170413 | 22 | 0 | 0 | 570.7913 | 652.7649 | -652.7649 |  | -554.8502 | 0 | 1101.6078 | 0
20170413 | 23 | 0 | 0 | 482.9772 | 552.3396 | -552.3396 |  | -464.744 | 0 | 546.7576 | 0
20170413 | 24 | 0 | 0 | 342.4748 | 391.659 | -391.659 |  | -69.7116 | 0 | 82.0136 | 0
20170414 | 1 | 0 | 0 | 329.3027 | 376.5951 | -376.5951 |  | -10.4567 | 0 | 12.302 | 0
20170414 | 2 | 0 | 0 | 241.4886 | 276.1698 | -276.1698 |  | -1.5685 | 0 | 1.8453 | 0
20170414 | 3 | 0 | 0 | 175.6281 | 200.8507 | -200.8507 |  | -0.23528 | 0 | 0.2768 | 0
20170414 | 4 | 0 | 0 | 166.8467 | 190.8082 | -190.8082 |  | -0.035291 | 0 | 0.041519 | 0
20170414 | 5 | 2.7778 | 4.675 | 166.8467 | 190.8082 | -186.1332 |  | -0.0052937 | 0 | 0.0062279 | 0
20170414 | 6 | 16.6667 | 28.05 | 175.6281 | 200.8507 | -172.8007 |  | -0.00079406 | 0 | 0.00093419 | 0
20170414 | 7 | 63.8889 | 107.525 | 175.6281 | 200.8507 | -93.3257 |  | -0.00011911 | 0 | 0.00014013 | 0
20170414 | 8 | 111.1111 | 187 | 219.5351 | 251.0634 | -64.0634 |  | -1.7866e-05 | 0 | 2.1019e-05 | 0
20170414 | 9 | 119.4444 | 201.025 | 263.4421 | 301.2761 | -100.2511 |  | -2.6799e-06 | 0 | 3.1529e-06 | 0
20170414 | 10 | 136.1111 | 229.075 | 351.2562 | 401.7015 | -172.6265 |  | -4.0199e-07 | 0 | 4.7293e-07 | 0
20170414 | 11 | 188.8889 | 317.9 | 461.0237 | 527.2332 | -209.3332 |  | -6.0299e-08 | 0 | 7.094e-08 | 0
20170414 | 12 | 333.3333 | 561 | 482.9772 | 552.3396 | 8.6604 |  | 0 | 8.6604 | 1.0641e-08 | 0
20170414 | 13 | 336.1111 | 565.675 | 526.8843 | 602.5522 | -36.8772 |  | -7.3614 | 0 | 8.6604 | 0
20170414 | 14 | 327.7778 | 551.65 | 518.1029 | 592.5097 | -40.8597 |  | -1.1042 | 0 | 1.2991 | 0
20170414 | 15 | 213.8889 | 359.975 | 482.9772 | 552.3396 | -192.3646 |  | -0.16563 | 0 | 0.19486 | 0
20170414 | 16 | 158.3333 | 266.475 | 461.0237 | 527.2332 | -260.7582 |  | -0.024845 | 0 | 0.029229 | 0
20170414 | 17 | 119.4444 | 201.025 | 482.9772 | 552.3396 | -351.3146 |  | -0.0037267 | 0 | 0.0043844 | 0
20170414 | 18 | 44.4444 | 74.8 | 526.8843 | 602.5522 | -527.7522 |  | -0.000559 | 0 | 0.00065765 | 0
20170414 | 19 | 2.7778 | 4.675 | 570.7913 | 652.7649 | -648.0899 |  | -8.3851e-05 | 0 | 9.8648e-05 | 0
20170414 | 20 | 0 | 0 | 680.5588 | 778.2966 | -778.2966 |  | -1.2578e-05 | 0 | 1.4797e-05 | 0
20170414 | 21 | 0 | 0 | 614.6983 | 702.9776 | -702.9776 |  | -1.8866e-06 | 0 | 2.2196e-06 | 0
20170414 | 22 | 0 | 0 | 570.7913 | 652.7649 | -652.7649 |  | -2.83e-07 | 0 | 3.3294e-07 | 0
20170414 | 23 | 0 | 0 | 482.9772 | 552.3396 | -552.3396 |  | -4.2449e-08 | 0 | 4.9941e-08 | 0
20170414 | 24 | 0 | 0 | 342.4748 | 391.659 | -391.659 |  | -6.3674e-09 | 0 | 7.4911e-09 | 0
20170415 | 1 | 0 | 0 | 329.3027 | 376.5951 | -376.5951 |  | -9.5511e-10 | 0 | 1.1237e-09 | 0
20170415 | 2 | 0 | 0 | 241.4886 | 276.1698 | -276.1698 |  | -1.4327e-10 | 0 | 1.6855e-10 | 0
20170415 | 3 | 0 | 0 | 175.6281 | 200.8507 | -200.8507 |  | -2.149e-11 | 0 | 2.5282e-11 | 0
20170415 | 4 | 0 | 0 | 166.8467 | 190.8082 | -190.8082 |  | -3.2235e-12 | 0 | 3.7924e-12 | 0
20170415 | 5 | 2.7778 | 4.675 | 166.8467 | 190.8082 | -186.1332 |  | -4.8353e-13 | 0 | 5.6885e-13 | 0
20170415 | 6 | 33.3333 | 56.1 | 175.6281 | 200.8507 | -144.7507 |  | -7.2529e-14 | 0 | 8.5328e-14 | 0
20170415 | 7 | 133.3333 | 224.4 | 175.6281 | 200.8507 | 23.5493 |  | 0 | 23.5493 | 1.2799e-14 | 0
20170415 | 8 | 247.2222 | 416.075 | 219.5351 | 251.0634 | 165.0116 |  | 0 | 165.0116 | 23.5493 | 0
20170415 | 9 | 461.1111 | 776.05 | 263.4421 | 301.2761 | 474.7739 |  | 0 | 474.7739 | 188.5608 | 0
20170415 | 10 | 475 | 799.425 | 351.2562 | 401.7015 | 397.7235 |  | 0 | 397.7235 | 663.3347 | 0
20170415 | 11 | 605.5556 | 1019.15 | 461.0237 | 527.2332 | 491.9168 |  | 0 | 491.9168 | 1061.0582 | 0
20170415 | 12 | 677.7778 | 1140.7 | 482.9772 | 552.3396 | 588.3604 |  | 0 | 588.3604 | 1552.975 | 0
20170415 | 13 | 555.5556 | 935 | 526.8843 | 602.5522 | 332.4478 |  | 0 | 332.4478 | 2141.3354 | 0
20170415 | 14 | 408.3333 | 687.225 | 518.1029 | 592.5097 | 94.7153 |  | 0 | 94.7153 | 2473.7832 | 0
20170415 | 15 | 425 | 715.275 | 482.9772 | 552.3396 | 162.9354 |  | 0 | 162.9354 | 2568.4985 | 0
20170415 | 16 | 436.1111 | 733.975 | 461.0237 | 527.2332 | 206.7418 |  | 0 | 206.7418 | 2731.434 | 0
20170415 | 17 | 197.2222 | 331.925 | 482.9772 | 552.3396 | -220.4146 |  | -187.3524 | 0 | 2938.1757 | 0
20170415 | 18 | 94.4444 | 158.95 | 526.8843 | 602.5522 | -443.6022 |  | -377.0619 | 0 | 2750.8234 | 0
20170415 | 19 | 5.5556 | 9.35 | 570.7913 | 652.7649 | -643.4149 |  | -546.9027 | 0 | 2373.7615 | 0
20170415 | 20 | 0 | 0 | 680.5588 | 778.2966 | -778.2966 |  | -661.5521 | 0 | 1826.8588 | 0
20170415 | 21 | 0 | 0 | 614.6983 | 702.9776 | -702.9776 |  | -597.531 | 0 | 1165.3066 | 0
20170415 | 22 | 0 | 0 | 570.7913 | 652.7649 | -652.7649 |  | -482.6093 | 0 | 567.7757 | 0
20170415 | 23 | 0 | 0 | 482.9772 | 552.3396 | -552.3396 |  | -72.3914 | 0 | 85.1664 | 0
20170415 | 24 | 0 | 0 | 342.4748 | 391.659 | -391.659 |  | -10.8587 | 0 | 12.775 | 0
20170416 | 1 | 0 | 0 | 329.3027 | 376.5951 | -376.5951 |  | -1.6288 | 0 | 1.9162 | 0
20170416 | 2 | 0 | 0 | 241.4886 | 276.1698 | -276.1698 |  | -0.24432 | 0 | 0.28744 | 0
20170416 | 3 | 0 | 0 | 175.6281 | 200.8507 | -200.8507 |  | -0.036648 | 0 | 0.043115 | 0
20170416 | 4 | 0 | 0 | 166.8467 | 190.8082 | -190.8082 |  | -0.0054972 | 0 | 0.0064673 | 0
20170416 | 5 | 5.5556 | 9.35 | 166.8467 | 190.8082 | -181.4582 |  | -0.00082458 | 0 | 0.0009701 | 0
20170416 | 6 | 111.1111 | 187 | 175.6281 | 200.8507 | -13.8507 |  | -0.00012369 | 0 | 0.00014551 | 0
20170416 | 7 | 186.1111 | 313.225 | 175.6281 | 200.8507 | 112.3743 |  | 0 | 112.3743 | 2.1827e-05 | 0
20170416 | 8 | 225 | 378.675 | 219.5351 | 251.0634 | 127.6116 |  | 0 | 127.6116 | 112.3743 | 0
20170416 | 9 | 444.4444 | 748 | 263.4421 | 301.2761 | 446.7239 |  | 0 | 446.7239 | 239.9858 | 0
20170416 | 10 | 650 | 1093.95 | 351.2562 | 401.7015 | 692.2485 |  | 0 | 692.2485 | 686.7097 | 0
20170416 | 11 | 741.6667 | 1248.225 | 461.0237 | 527.2332 | 720.9918 |  | 0 | 720.9918 | 1378.9582 | 0
20170416 | 12 | 252.7778 | 425.425 | 482.9772 | 552.3396 | -126.9146 |  | -107.8774 | 0 | 2099.95 | 0
20170416 | 13 | 691.6667 | 1164.075 | 526.8843 | 602.5522 | 561.5228 |  | 0 | 561.5228 | 1992.0727 | 0
20170416 | 14 | 583.3333 | 981.75 | 518.1029 | 592.5097 | 389.2403 |  | 0 | 389.2403 | 2553.5954 | 0
20170416 | 15 | 497.2222 | 836.825 | 482.9772 | 552.3396 | 284.4854 |  | 0 | 284.4854 | 2942.8357 | 0
20170416 | 16 | 336.1111 | 565.675 | 461.0237 | 527.2332 | 38.4418 |  | 0 | 38.4418 | 3227.3212 | 0
20170416 | 17 | 150 | 252.45 | 482.9772 | 552.3396 | -299.8896 |  | -254.9061 | 0 | 3265.7629 | 0
20170416 | 18 | 63.8889 | 107.525 | 526.8843 | 602.5522 | -495.0272 |  | -420.7732 | 0 | 3010.8568 | 0
20170416 | 19 | 5.5556 | 9.35 | 570.7913 | 652.7649 | -643.4149 |  | -546.9027 | 0 | 2590.0837 | 0
20170416 | 20 | 0 | 0 | 680.5588 | 778.2966 | -778.2966 |  | -661.5521 | 0 | 2043.181 | 0
20170416 | 21 | 0 | 0 | 614.6983 | 702.9776 | -702.9776 |  | -597.531 | 0 | 1381.6288 | 0
20170416 | 22 | 0 | 0 | 570.7913 | 652.7649 | -652.7649 |  | -554.8502 | 0 | 784.0979 | 0
20170416 | 23 | 0 | 0 | 482.9772 | 552.3396 | -552.3396 |  | -194.8605 | 0 | 229.2477 | 0
20170416 | 24 | 0 | 0 | 342.4748 | 391.659 | -391.659 |  | -29.2291 | 0 | 34.3872 | 0
20170417 | 1 | 0 | 0 | 329.3027 | 376.5951 | -376.5951 |  | -4.3844 | 0 | 5.1581 | 0
20170417 | 2 | 0 | 0 | 241.4886 | 276.1698 | -276.1698 |  | -0.65765 | 0 | 0.77371 | 0
20170417 | 3 | 0 | 0 | 175.6281 | 200.8507 | -200.8507 |  | -0.098648 | 0 | 0.11606 | 0
20170417 | 4 | 0 | 0 | 166.8467 | 190.8082 | -190.8082 |  | -0.014797 | 0 | 0.017408 | 0
20170417 | 5 | 2.7778 | 4.675 | 166.8467 | 190.8082 | -186.1332 |  | -0.0022196 | 0 | 0.0026113 | 0
20170417 | 6 | 75 | 126.225 | 175.6281 | 200.8507 | -74.6257 |  | -0.00033294 | 0 | 0.00039169 | 0
20170417 | 7 | 200 | 336.6 | 175.6281 | 200.8507 | 135.7493 |  | 0 | 135.7493 | 5.8754e-05 | 0
20170417 | 8 | 363.8889 | 612.425 | 219.5351 | 251.0634 | 361.3616 |  | 0 | 361.3616 | 135.7493 | 0
20170417 | 9 | 452.7778 | 762.025 | 263.4421 | 301.2761 | 460.7489 |  | 0 | 460.7489 | 497.1109 | 0
20170417 | 10 | 533.3333 | 897.6 | 351.2562 | 401.7015 | 495.8985 |  | 0 | 495.8985 | 957.8598 | 0
20170417 | 11 | 636.1111 | 1070.575 | 461.0237 | 527.2332 | 543.3418 |  | 0 | 543.3418 | 1453.7583 | 0
20170417 | 12 | 738.8889 | 1243.55 | 482.9772 | 552.3396 | 691.2104 |  | 0 | 691.2104 | 1997.1001 | 0
20170417 | 13 | 791.6667 | 1332.375 | 526.8843 | 602.5522 | 729.8228 |  | 0 | 729.8228 | 2688.3105 | 0
20170417 | 14 | 519.4444 | 874.225 | 518.1029 | 592.5097 | 281.7153 |  | 0 | 281.7153 | 3418.1333 | 0
20170417 | 15 | 519.4444 | 874.225 | 482.9772 | 552.3396 | 321.8854 |  | 0 | 321.8854 | 3699.8486 | 0
20170417 | 16 | 391.6667 | 659.175 | 461.0237 | 527.2332 | 131.9418 |  | 0 | 131.9418 | 4021.734 | 0
20170417 | 17 | 100 | 168.3 | 482.9772 | 552.3396 | -384.0396 |  | -326.4336 | 0 | 4153.6758 | 0
20170417 | 18 | 63.8889 | 107.525 | 526.8843 | 602.5522 | -495.0272 |  | -420.7732 | 0 | 3827.2422 | 0
20170417 | 19 | 8.3333 | 14.025 | 570.7913 | 652.7649 | -638.7399 |  | -542.9289 | 0 | 3406.469 | 0
20170417 | 20 | 0 | 0 | 680.5588 | 778.2966 | -778.2966 |  | -661.5521 | 0 | 2863.5401 | 0
20170417 | 21 | 0 | 0 | 614.6983 | 702.9776 | -702.9776 |  | -597.531 | 0 | 2201.9879 | 0
20170417 | 22 | 0 | 0 | 570.7913 | 652.7649 | -652.7649 |  | -554.8502 | 0 | 1604.457 | 0
20170417 | 23 | 0 | 0 | 482.9772 | 552.3396 | -552.3396 |  | -469.4886 | 0 | 1049.6068 | 0
20170417 | 24 | 0 | 0 | 342.4748 | 391.659 | -391.659 |  | -332.9101 | 0 | 580.1182 | 0
20170418 | 1 | 0 | 0 | 329.3027 | 376.5951 | -376.5951 |  | -210.1268 | 0 | 247.2081 | 0
20170418 | 2 | 0 | 0 | 241.4886 | 276.1698 | -276.1698 |  | -31.519 | 0 | 37.0812 | 0
20170418 | 3 | 0 | 0 | 175.6281 | 200.8507 | -200.8507 |  | -4.7279 | 0 | 5.5622 | 0
20170418 | 4 | 0 | 0 | 166.8467 | 190.8082 | -190.8082 |  | -0.70918 | 0 | 0.83433 | 0
20170418 | 5 | 5.5556 | 9.35 | 166.8467 | 190.8082 | -181.4582 |  | -0.10638 | 0 | 0.12515 | 0
20170418 | 6 | 19.4444 | 32.725 | 175.6281 | 200.8507 | -168.1257 |  | -0.015957 | 0 | 0.018772 | 0
20170418 | 7 | 75 | 126.225 | 175.6281 | 200.8507 | -74.6257 |  | -0.0023935 | 0 | 0.0028159 | 0
20170418 | 8 | 269.4444 | 453.475 | 219.5351 | 251.0634 | 202.4116 |  | 0 | 202.4116 | 0.00042238 | 0
20170418 | 9 | 452.7778 | 762.025 | 263.4421 | 301.2761 | 460.7489 |  | 0 | 460.7489 | 202.412 | 0
20170418 | 10 | 513.8889 | 864.875 | 351.2562 | 401.7015 | 463.1735 |  | 0 | 463.1735 | 663.1609 | 0
20170418 | 11 | 705.5556 | 1187.45 | 461.0237 | 527.2332 | 660.2168 |  | 0 | 660.2168 | 1126.3344 | 0
20170418 | 12 | 683.3333 | 1150.05 | 482.9772 | 552.3396 | 597.7104 |  | 0 | 597.7104 | 1786.5512 | 0
20170418 | 13 | 747.2222 | 1257.575 | 526.8843 | 602.5522 | 655.0228 |  | 0 | 655.0228 | 2384.2616 | 0
20170418 | 14 | 700 | 1178.1 | 518.1029 | 592.5097 | 585.5903 |  | 0 | 585.5903 | 3039.2844 | 0
20170418 | 15 | 591.6667 | 995.775 | 482.9772 | 552.3396 | 443.4354 |  | 0 | 443.4354 | 3624.8747 | 0
20170418 | 16 | 419.4444 | 705.925 | 461.0237 | 527.2332 | 178.6918 |  | 0 | 178.6918 | 4068.3101 | 0
20170418 | 17 | 286.1111 | 481.525 | 482.9772 | 552.3396 | -70.8146 |  | -60.1924 | 0 | 4247.0019 | 0
20170418 | 18 | 116.6667 | 196.35 | 526.8843 | 602.5522 | -406.2022 |  | -345.2719 | 0 | 4186.8095 | 0
20170418 | 19 | 8.3333 | 14.025 | 570.7913 | 652.7649 | -638.7399 |  | -542.9289 | 0 | 3841.5376 | 0
20170418 | 20 | 0 | 0 | 680.5588 | 778.2966 | -778.2966 |  | -661.5521 | 0 | 3298.6087 | 0
20170418 | 21 | 0 | 0 | 614.6983 | 702.9776 | -702.9776 |  | -597.531 | 0 | 2637.0566 | 0
20170418 | 22 | 0 | 0 | 570.7913 | 652.7649 | -652.7649 |  | -554.8502 | 0 | 2039.5256 | 0
20170418 | 23 | 0 | 0 | 482.9772 | 552.3396 | -552.3396 |  | -469.4886 | 0 | 1484.6754 | 0
20170418 | 24 | 0 | 0 | 342.4748 | 391.659 | -391.659 |  | -332.9101 | 0 | 1015.1868 | 0
20170419 | 1 | 0 | 0 | 329.3027 | 376.5951 | -376.5951 |  | -320.1059 | 0 | 682.2767 | 0
20170419 | 2 | 0 | 0 | 241.4886 | 276.1698 | -276.1698 |  | -234.7443 | 0 | 362.1708 | 0
20170419 | 3 | 0 | 0 | 175.6281 | 200.8507 | -200.8507 |  | -108.3125 | 0 | 127.4265 | 0
20170419 | 4 | 0 | 0 | 166.8467 | 190.8082 | -190.8082 |  | -16.2469 | 0 | 19.114 | 0
20170419 | 5 | 5.5556 | 9.35 | 166.8467 | 190.8082 | -181.4582 |  | -2.437 | 0 | 2.8671 | 0
20170419 | 6 | 52.7778 | 88.825 | 175.6281 | 200.8507 | -112.0257 |  | -0.36555 | 0 | 0.43006 | 0
20170419 | 7 | 133.3333 | 224.4 | 175.6281 | 200.8507 | 23.5493 |  | 0 | 23.5493 | 0.06451 | 0
20170419 | 8 | 163.8889 | 275.825 | 219.5351 | 251.0634 | 24.7616 |  | 0 | 24.7616 | 23.6138 | 0
20170419 | 9 | 147.2222 | 247.775 | 263.4421 | 301.2761 | -53.5011 |  | -41.119 | 0 | 48.3753 | 0
20170419 | 10 | 336.1111 | 565.675 | 351.2562 | 401.7015 | 163.9735 |  | 0 | 163.9735 | 7.2563 | 0
20170419 | 11 | 422.2222 | 710.6 | 461.0237 | 527.2332 | 183.3668 |  | 0 | 183.3668 | 171.2298 | 0
20170419 | 12 | 633.3333 | 1065.9 | 482.9772 | 552.3396 | 513.5604 |  | 0 | 513.5604 | 354.5966 | 0
20170419 | 13 | 733.3333 | 1234.2 | 526.8843 | 602.5522 | 631.6478 |  | 0 | 631.6478 | 868.157 | 0
20170419 | 14 | 616.6667 | 1037.85 | 518.1029 | 592.5097 | 445.3403 |  | 0 | 445.3403 | 1499.8048 | 0
20170419 | 15 | 625 | 1051.875 | 482.9772 | 552.3396 | 499.5354 |  | 0 | 499.5354 | 1945.1451 | 0
20170419 | 16 | 452.7778 | 762.025 | 461.0237 | 527.2332 | 234.7918 |  | 0 | 234.7918 | 2444.6806 | 0
20170419 | 17 | 283.3333 | 476.85 | 482.9772 | 552.3396 | -75.4896 |  | -64.1661 | 0 | 2679.4723 | 0
20170419 | 18 | 133.3333 | 224.4 | 526.8843 | 602.5522 | -378.1522 |  | -321.4294 | 0 | 2615.3062 | 0
20170419 | 19 | 8.3333 | 14.025 | 570.7913 | 652.7649 | -638.7399 |  | -542.9289 | 0 | 2293.8768 | 0
20170419 | 20 | 0 | 0 | 680.5588 | 778.2966 | -778.2966 |  | -661.5521 | 0 | 1750.9479 | 0
20170419 | 21 | 0 | 0 | 614.6983 | 702.9776 | -702.9776 |  | -597.531 | 0 | 1089.3957 | 0
20170419 | 22 | 0 | 0 | 570.7913 | 652.7649 | -652.7649 |  | -418.0851 | 0 | 491.8648 | 0
20170419 | 23 | 0 | 0 | 482.9772 | 552.3396 | -552.3396 |  | -62.7128 | 0 | 73.7797 | 0
20170419 | 24 | 0 | 0 | 342.4748 | 391.659 | -391.659 |  | -9.4069 | 0 | 11.067 | 0
20170420 | 1 | 0 | 0 | 329.3027 | 376.5951 | -376.5951 |  | -1.411 | 0 | 1.66 | 0
20170420 | 2 | 0 | 0 | 241.4886 | 276.1698 | -276.1698 |  | -0.21166 | 0 | 0.24901 | 0
20170420 | 3 | 0 | 0 | 175.6281 | 200.8507 | -200.8507 |  | -0.031748 | 0 | 0.037351 | 0
20170420 | 4 | 0 | 0 | 166.8467 | 190.8082 | -190.8082 |  | -0.0047623 | 0 | 0.0056026 | 0
20170420 | 5 | 8.3333 | 14.025 | 166.8467 | 190.8082 | -176.7832 |  | -0.00071434 | 0 | 0.0008404 | 0
20170420 | 6 | 94.4444 | 158.95 | 175.6281 | 200.8507 | -41.9007 |  | -0.00010715 | 0 | 0.00012606 | 0
20170420 | 7 | 250 | 420.75 | 175.6281 | 200.8507 | 219.8993 |  | 0 | 219.8993 | 1.8909e-05 | 0
20170420 | 8 | 413.8889 | 696.575 | 219.5351 | 251.0634 | 445.5116 |  | 0 | 445.5116 | 219.8993 | 0
20170420 | 9 | 555.5556 | 935 | 263.4421 | 301.2761 | 633.7239 |  | 0 | 633.7239 | 665.4108 | 0
20170420 | 10 | 697.2222 | 1173.425 | 351.2562 | 401.7015 | 771.7235 |  | 0 | 771.7235 | 1299.1347 | 0
20170420 | 11 | 741.6667 | 1248.225 | 461.0237 | 527.2332 | 720.9918 |  | 0 | 720.9918 | 2070.8582 | 0
20170420 | 12 | 644.4444 | 1084.6 | 482.9772 | 552.3396 | 532.2604 |  | 0 | 532.2604 | 2791.85 | 0
20170420 | 13 | 480.5556 | 808.775 | 526.8843 | 602.5522 | 206.2228 |  | 0 | 206.2228 | 3324.1105 | 0
20170420 | 14 | 233.3333 | 392.7 | 518.1029 | 592.5097 | -199.8097 |  | -169.8382 | 0 | 3530.3332 | 0
20170420 | 15 | 338.8889 | 570.35 | 482.9772 | 552.3396 | 18.0104 |  | 0 | 18.0104 | 3360.495 | 0
20170420 | 16 | 277.7778 | 467.5 | 461.0237 | 527.2332 | -59.7332 |  | -50.7732 | 0 | 3378.5054 | 0
20170420 | 17 | 122.2222 | 205.7 | 482.9772 | 552.3396 | -346.6396 |  | -294.6436 | 0 | 3327.7322 | 0
20170420 | 18 | 75 | 126.225 | 526.8843 | 602.5522 | -476.3272 |  | -404.8782 | 0 | 3033.0886 | 0
20170420 | 19 | 13.8889 | 23.375 | 570.7913 | 652.7649 | -629.3899 |  | -534.9814 | 0 | 2628.2104 | 0
20170420 | 20 | 0 | 0 | 680.5588 | 778.2966 | -778.2966 |  | -661.5521 | 0 | 2093.229 | 0
20170420 | 21 | 0 | 0 | 614.6983 | 702.9776 | -702.9776 |  | -597.531 | 0 | 1431.6768 | 0
20170420 | 22 | 0 | 0 | 570.7913 | 652.7649 | -652.7649 |  | -554.8502 | 0 | 834.1459 | 0
20170420 | 23 | 0 | 0 | 482.9772 | 552.3396 | -552.3396 |  | -237.4013 | 0 | 279.2957 | 0
20170420 | 24 | 0 | 0 | 342.4748 | 391.659 | -391.659 |  | -35.6102 | 0 | 41.8944 | 0
20170421 | 1 | 0 | 0 | 329.3027 | 376.5951 | -376.5951 |  | -5.3415 | 0 | 6.2842 | 0
20170421 | 2 | 0 | 0 | 241.4886 | 276.1698 | -276.1698 |  | -0.80123 | 0 | 0.94262 | 0
20170421 | 3 | 0 | 0 | 175.6281 | 200.8507 | -200.8507 |  | -0.12018 | 0 | 0.14139 | 0
20170421 | 4 | 0 | 0 | 166.8467 | 190.8082 | -190.8082 |  | -0.018028 | 0 | 0.021209 | 0
20170421 | 5 | 8.3333 | 14.025 | 166.8467 | 190.8082 | -176.7832 |  | -0.0027041 | 0 | 0.0031814 | 0
20170421 | 6 | 97.2222 | 163.625 | 175.6281 | 200.8507 | -37.2257 |  | -0.00040562 | 0 | 0.0004772 | 0
20170421 | 7 | 155.5556 | 261.8 | 175.6281 | 200.8507 | 60.9493 |  | 0 | 60.9493 | 7.158e-05 | 0
20170421 | 8 | 141.6667 | 238.425 | 219.5351 | 251.0634 | -12.6384 |  | -10.7427 | 0 | 60.9493 | 0
20170421 | 9 | 197.2222 | 331.925 | 263.4421 | 301.2761 | 30.6489 |  | 0 | 30.6489 | 50.2067 | 0
20170421 | 10 | 383.3333 | 645.15 | 351.2562 | 401.7015 | 243.4485 |  | 0 | 243.4485 | 80.8555 | 0
20170421 | 11 | 388.8889 | 654.5 | 461.0237 | 527.2332 | 127.2668 |  | 0 | 127.2668 | 324.304 | 0
20170421 | 12 | 327.7778 | 551.65 | 482.9772 | 552.3396 | -0.68955 |  | -0.58612 | 0 | 451.5708 | 0
20170421 | 13 | 316.6667 | 532.95 | 526.8843 | 602.5522 | -69.6022 |  | -59.1619 | 0 | 450.9847 | 0
20170421 | 14 | 341.6667 | 575.025 | 518.1029 | 592.5097 | -17.4847 |  | -14.862 | 0 | 391.8228 | 0
20170421 | 15 | 338.8889 | 570.35 | 482.9772 | 552.3396 | 18.0104 |  | 0 | 18.0104 | 376.9608 | 0
20170421 | 16 | 175 | 294.525 | 461.0237 | 527.2332 | -232.7082 |  | -197.802 | 0 | 394.9713 | 0
20170421 | 17 | 83.3333 | 140.25 | 482.9772 | 552.3396 | -412.0896 |  | -167.5939 | 0 | 197.1693 | 0
20170421 | 18 | 41.6667 | 70.125 | 526.8843 | 602.5522 | -532.4272 |  | -25.1391 | 0 | 29.5754 | 0
20170421 | 19 | 5.5556 | 9.35 | 570.7913 | 652.7649 | -643.4149 |  | -3.7709 | 0 | 4.4363 | 0
20170421 | 20 | 0 | 0 | 680.5588 | 778.2966 | -778.2966 |  | -0.56563 | 0 | 0.66545 | 0
20170421 | 21 | 0 | 0 | 614.6983 | 702.9776 | -702.9776 |  | -0.084844 | 0 | 0.099817 | 0
20170421 | 22 | 0 | 0 | 570.7913 | 652.7649 | -652.7649 |  | -0.012727 | 0 | 0.014973 | 0
20170421 | 23 | 0 | 0 | 482.9772 | 552.3396 | -552.3396 |  | -0.001909 | 0 | 0.0022459 | 0
20170421 | 24 | 0 | 0 | 342.4748 | 391.659 | -391.659 |  | -0.00028635 | 0 | 0.00033688 | 0
20170422 | 1 | 0 | 0 | 329.3027 | 376.5951 | -376.5951 |  | -4.2952e-05 | 0 | 5.0532e-05 | 0
20170422 | 2 | 0 | 0 | 241.4886 | 276.1698 | -276.1698 |  | -6.4429e-06 | 0 | 7.5798e-06 | 0
20170422 | 3 | 0 | 0 | 175.6281 | 200.8507 | -200.8507 |  | -9.6643e-07 | 0 | 1.137e-06 | 0
20170422 | 4 | 0 | 0 | 166.8467 | 190.8082 | -190.8082 |  | -1.4496e-07 | 0 | 1.7055e-07 | 0
20170422 | 5 | 11.1111 | 18.7 | 166.8467 | 190.8082 | -172.1082 |  | -2.1745e-08 | 0 | 2.5582e-08 | 0
20170422 | 6 | 52.7778 | 88.825 | 175.6281 | 200.8507 | -112.0257 |  | -3.2617e-09 | 0 | 3.8373e-09 | 0
20170422 | 7 | 177.7778 | 299.2 | 175.6281 | 200.8507 | 98.3493 |  | 0 | 98.3493 | 5.7559e-10 | 0
20170422 | 8 | 416.6667 | 701.25 | 219.5351 | 251.0634 | 450.1866 |  | 0 | 450.1866 | 98.3493 | 0
20170422 | 9 | 438.8889 | 738.65 | 263.4421 | 301.2761 | 437.3739 |  | 0 | 437.3739 | 548.5358 | 0
20170422 | 10 | 672.2222 | 1131.35 | 351.2562 | 401.7015 | 729.6485 |  | 0 | 729.6485 | 985.9097 | 0
20170422 | 11 | 769.4444 | 1294.975 | 461.0237 | 527.2332 | 767.7418 |  | 0 | 767.7418 | 1715.5582 | 0
20170422 | 12 | 777.7778 | 1309 | 482.9772 | 552.3396 | 756.6604 |  | 0 | 756.6604 | 2483.3 | 0
20170422 | 13 | 594.4444 | 1000.45 | 526.8843 | 602.5522 | 397.8978 |  | 0 | 397.8978 | 3239.9604 | 0
20170422 | 14 | 413.8889 | 696.575 | 518.1029 | 592.5097 | 104.0653 |  | 0 | 104.0653 | 3637.8582 | 0
20170422 | 15 | 530.5556 | 892.925 | 482.9772 | 552.3396 | 340.5854 |  | 0 | 340.5854 | 3741.9235 | 0
20170422 | 16 | 366.6667 | 617.1 | 461.0237 | 527.2332 | 89.8668 |  | 0 | 89.8668 | 4082.509 | 0
20170422 | 17 | 180.5556 | 303.875 | 482.9772 | 552.3396 | -248.4646 |  | -211.1949 | 0 | 4172.3757 | 0
20170422 | 18 | 72.2222 | 121.55 | 526.8843 | 602.5522 | -481.0022 |  | -408.8519 | 0 | 3961.1809 | 0
20170422 | 19 | 11.1111 | 18.7 | 570.7913 | 652.7649 | -634.0649 |  | -538.9552 | 0 | 3552.329 | 0
20170422 | 20 | 0 | 0 | 680.5588 | 778.2966 | -778.2966 |  | -661.5521 | 0 | 3013.3738 | 0
20170422 | 21 | 0 | 0 | 614.6983 | 702.9776 | -702.9776 |  | -597.531 | 0 | 2351.8216 | 0
20170422 | 22 | 0 | 0 | 570.7913 | 652.7649 | -652.7649 |  | -554.8502 | 0 | 1754.2907 | 0
20170422 | 23 | 0 | 0 | 482.9772 | 552.3396 | -552.3396 |  | -469.4886 | 0 | 1199.4405 | 0
20170422 | 24 | 0 | 0 | 342.4748 | 391.659 | -391.659 |  | -332.9101 | 0 | 729.9519 | 0
20170423 | 1 | 0 | 0 | 329.3027 | 376.5951 | -376.5951 |  | -320.1059 | 0 | 397.0417 | 0
20170423 | 2 | 0 | 0 | 241.4886 | 276.1698 | -276.1698 |  | -65.3955 | 0 | 76.9359 | 0
20170423 | 3 | 0 | 0 | 175.6281 | 200.8507 | -200.8507 |  | -9.8093 | 0 | 11.5404 | 0
20170423 | 4 | 0 | 0 | 166.8467 | 190.8082 | -190.8082 |  | -1.4714 | 0 | 1.7311 | 0
20170423 | 5 | 5.5556 | 9.35 | 166.8467 | 190.8082 | -181.4582 |  | -0.22071 | 0 | 0.25966 | 0
20170423 | 6 | 50 | 84.15 | 175.6281 | 200.8507 | -116.7007 |  | -0.033106 | 0 | 0.038949 | 0
20170423 | 7 | 208.3333 | 350.625 | 175.6281 | 200.8507 | 149.7743 |  | 0 | 149.7743 | 0.0058423 | 0
20170423 | 8 | 311.1111 | 523.6 | 219.5351 | 251.0634 | 272.5366 |  | 0 | 272.5366 | 149.7801 | 0
20170423 | 9 | 516.6667 | 869.55 | 263.4421 | 301.2761 | 568.2739 |  | 0 | 568.2739 | 422.3167 | 0
20170423 | 10 | 633.3333 | 1065.9 | 351.2562 | 401.7015 | 664.1985 |  | 0 | 664.1985 | 990.5905 | 0
20170423 | 11 | 730.5556 | 1229.525 | 461.0237 | 527.2332 | 702.2918 |  | 0 | 702.2918 | 1654.7891 | 0
20170423 | 12 | 816.6667 | 1374.45 | 482.9772 | 552.3396 | 822.1104 |  | 0 | 822.1104 | 2357.0808 | 0
20170423 | 13 | 744.4444 | 1252.9 | 526.8843 | 602.5522 | 650.3478 |  | 0 | 650.3478 | 3179.1913 | 0
20170423 | 14 | 691.6667 | 1164.075 | 518.1029 | 592.5097 | 571.5653 |  | 0 | 571.5653 | 3829.539 | 0
20170423 | 15 | 608.3333 | 1023.825 | 482.9772 | 552.3396 | 471.4854 |  | 0 | 471.4854 | 4401.1043 | 0
20170423 | 16 | 422.2222 | 710.6 | 461.0237 | 527.2332 | 183.3668 |  | 0 | 127.4102 | 4872.5898 | 55.9566
20170423 | 17 | 241.6667 | 406.725 | 482.9772 | 552.3396 | -145.6146 |  | -123.7724 | 0 | 5000 | 0
20170423 | 18 | 125 | 210.375 | 526.8843 | 602.5522 | -392.1772 |  | -333.3507 | 0 | 4876.2276 | 0
20170423 | 19 | 13.8889 | 23.375 | 570.7913 | 652.7649 | -629.3899 |  | -534.9814 | 0 | 4542.877 | 0
20170423 | 20 | 0 | 0 | 680.5588 | 778.2966 | -778.2966 |  | -661.5521 | 0 | 4007.8955 | 0
20170423 | 21 | 0 | 0 | 614.6983 | 702.9776 | -702.9776 |  | -597.531 | 0 | 3346.3434 | 0
20170423 | 22 | 0 | 0 | 570.7913 | 652.7649 | -652.7649 |  | -554.8502 | 0 | 2748.8124 | 0
20170423 | 23 | 0 | 0 | 482.9772 | 552.3396 | -552.3396 |  | -469.4886 | 0 | 2193.9622 | 0
20170423 | 24 | 0 | 0 | 342.4748 | 391.659 | -391.659 |  | -332.9101 | 0 | 1724.4736 | 0
20170424 | 1 | 0 | 0 | 329.3027 | 376.5951 | -376.5951 |  | -320.1059 | 0 | 1391.5635 | 0
20170424 | 2 | 0 | 0 | 241.4886 | 276.1698 | -276.1698 |  | -234.7443 | 0 | 1071.4576 | 0
20170424 | 3 | 0 | 0 | 175.6281 | 200.8507 | -200.8507 |  | -170.7231 | 0 | 836.7133 | 0
20170424 | 4 | 0 | 0 | 166.8467 | 190.8082 | -190.8082 |  | -162.187 | 0 | 665.9902 | 0
20170424 | 5 | 11.1111 | 18.7 | 166.8467 | 190.8082 | -172.1082 |  | -146.292 | 0 | 503.8032 | 0
20170424 | 6 | 55.5556 | 93.5 | 175.6281 | 200.8507 | -107.3507 |  | -91.2481 | 0 | 357.5112 | 0
20170424 | 7 | 130.5556 | 219.725 | 175.6281 | 200.8507 | 18.8743 |  | 0 | 18.8743 | 266.2631 | 0
20170424 | 8 | 94.4444 | 158.95 | 219.5351 | 251.0634 | -92.1134 |  | -78.2964 | 0 | 285.1373 | 0
20170424 | 9 | 252.7778 | 425.425 | 263.4421 | 301.2761 | 124.1489 |  | 0 | 124.1489 | 206.8409 | 0
20170424 | 10 | 236.1111 | 397.375 | 351.2562 | 401.7015 | -4.3265 |  | -3.6775 | 0 | 330.9898 | 0
20170424 | 11 | 397.2222 | 668.525 | 461.0237 | 527.2332 | 141.2918 |  | 0 | 141.2918 | 327.3123 | 0
20170424 | 12 | 238.8889 | 402.05 | 482.9772 | 552.3396 | -150.2896 |  | -127.7461 | 0 | 468.6041 | 0
20170424 | 13 | 272.2222 | 458.15 | 526.8843 | 602.5522 | -144.4022 |  | -122.7419 | 0 | 340.858 | 0
20170424 | 14 | 113.8889 | 191.675 | 518.1029 | 592.5097 | -400.8347 |  | -185.3987 | 0 | 218.1161 | 0
20170424 | 15 | 144.4444 | 243.1 | 482.9772 | 552.3396 | -309.2396 |  | -27.8098 | 0 | 32.7174 | 0
20170424 | 16 | 75 | 126.225 | 461.0237 | 527.2332 | -401.0082 |  | -4.1715 | 0 | 4.9076 | 0
20170424 | 17 | 38.8889 | 65.45 | 482.9772 | 552.3396 | -486.8896 |  | -0.62572 | 0 | 0.73614 | 0
20170424 | 18 | 25 | 42.075 | 526.8843 | 602.5522 | -560.4772 |  | -0.093858 | 0 | 0.11042 | 0
20170424 | 19 | 5.5556 | 9.35 | 570.7913 | 652.7649 | -643.4149 |  | -0.014079 | 0 | 0.016563 | 0
20170424 | 20 | 0 | 0 | 680.5588 | 778.2966 | -778.2966 |  | -0.0021118 | 0 | 0.0024845 | 0
20170424 | 21 | 0 | 0 | 614.6983 | 702.9776 | -702.9776 |  | -0.00031677 | 0 | 0.00037267 | 0
20170424 | 22 | 0 | 0 | 570.7913 | 652.7649 | -652.7649 |  | -4.7516e-05 | 0 | 5.5901e-05 | 0
20170424 | 23 | 0 | 0 | 482.9772 | 552.3396 | -552.3396 |  | -7.1273e-06 | 0 | 8.3851e-06 | 0
20170424 | 24 | 0 | 0 | 342.4748 | 391.659 | -391.659 |  | -1.0691e-06 | 0 | 1.2578e-06 | 0
20170425 | 1 | 0 | 0 | 329.3027 | 376.5951 | -376.5951 |  | -1.6037e-07 | 0 | 1.8867e-07 | 0
20170425 | 2 | 0 | 0 | 241.4886 | 276.1698 | -276.1698 |  | -2.4055e-08 | 0 | 2.83e-08 | 0
20170425 | 3 | 0 | 0 | 175.6281 | 200.8507 | -200.8507 |  | -3.6082e-09 | 0 | 4.245e-09 | 0
20170425 | 4 | 0 | 0 | 166.8467 | 190.8082 | -190.8082 |  | -5.4123e-10 | 0 | 6.3674e-10 | 0
20170425 | 5 | 13.8889 | 23.375 | 166.8467 | 190.8082 | -167.4332 |  | -8.1185e-11 | 0 | 9.5512e-11 | 0
20170425 | 6 | 91.6667 | 154.275 | 175.6281 | 200.8507 | -46.5757 |  | -1.2178e-11 | 0 | 1.4327e-11 | 0
20170425 | 7 | 102.7778 | 172.975 | 175.6281 | 200.8507 | -27.8757 |  | -1.8267e-12 | 0 | 2.149e-12 | 0
20170425 | 8 | 338.8889 | 570.35 | 219.5351 | 251.0634 | 319.2866 |  | 0 | 319.2866 | 3.2235e-13 | 0
20170425 | 9 | 383.3333 | 645.15 | 263.4421 | 301.2761 | 343.8739 |  | 0 | 343.8739 | 319.2866 | 0
20170425 | 10 | 527.7778 | 888.25 | 351.2562 | 401.7015 | 486.5485 |  | 0 | 486.5485 | 663.1604 | 0
20170425 | 11 | 688.8889 | 1159.4 | 461.0237 | 527.2332 | 632.1668 |  | 0 | 632.1668 | 1149.709 | 0
20170425 | 12 | 794.4444 | 1337.05 | 482.9772 | 552.3396 | 784.7104 |  | 0 | 784.7104 | 1781.8757 | 0
20170425 | 13 | 752.7778 | 1266.925 | 526.8843 | 602.5522 | 664.3728 |  | 0 | 664.3728 | 2566.5862 | 0
20170425 | 14 | 638.8889 | 1075.25 | 518.1029 | 592.5097 | 482.7403 |  | 0 | 482.7403 | 3230.959 | 0
20170425 | 15 | 441.6667 | 743.325 | 482.9772 | 552.3396 | 190.9854 |  | 0 | 190.9854 | 3713.6993 | 0
20170425 | 16 | 305.5556 | 514.25 | 461.0237 | 527.2332 | -12.9832 |  | -11.0357 | 0 | 3904.6847 | 0
20170425 | 17 | 280.5556 | 472.175 | 482.9772 | 552.3396 | -80.1646 |  | -68.1399 | 0 | 3893.649 | 0
20170425 | 18 | 105.5556 | 177.65 | 526.8843 | 602.5522 | -424.9022 |  | -361.1669 | 0 | 3825.5091 | 0
20170425 | 19 | 22.2222 | 37.4 | 570.7913 | 652.7649 | -615.3649 |  | -523.0602 | 0 | 3464.3422 | 0
20170425 | 20 | 0 | 0 | 680.5588 | 778.2966 | -778.2966 |  | -661.5521 | 0 | 2941.282 | 0
20170425 | 21 | 0 | 0 | 614.6983 | 702.9776 | -702.9776 |  | -597.531 | 0 | 2279.7299 | 0
20170425 | 22 | 0 | 0 | 570.7913 | 652.7649 | -652.7649 |  | -554.8502 | 0 | 1682.1989 | 0
20170425 | 23 | 0 | 0 | 482.9772 | 552.3396 | -552.3396 |  | -469.4886 | 0 | 1127.3487 | 0
20170425 | 24 | 0 | 0 | 342.4748 | 391.659 | -391.659 |  | -332.9101 | 0 | 657.8601 | 0
20170426 | 1 | 0 | 0 | 329.3027 | 376.5951 | -376.5951 |  | -276.2075 | 0 | 324.95 | 0
20170426 | 2 | 0 | 0 | 241.4886 | 276.1698 | -276.1698 |  | -41.4311 | 0 | 48.7425 | 0
20170426 | 3 | 0 | 0 | 175.6281 | 200.8507 | -200.8507 |  | -6.2147 | 0 | 7.3114 | 0
20170426 | 4 | 0 | 0 | 166.8467 | 190.8082 | -190.8082 |  | -0.9322 | 0 | 1.0967 | 0
20170426 | 5 | 13.8889 | 23.375 | 166.8467 | 190.8082 | -167.4332 |  | -0.13983 | 0 | 0.16451 | 0
20170426 | 6 | 144.4444 | 243.1 | 175.6281 | 200.8507 | 42.2493 |  | 0 | 42.2493 | 0.024676 | 0
20170426 | 7 | 294.4444 | 495.55 | 175.6281 | 200.8507 | 294.6993 |  | 0 | 294.6993 | 42.2739 | 0
20170426 | 8 | 177.7778 | 299.2 | 219.5351 | 251.0634 | 48.1366 |  | 0 | 48.1366 | 336.9732 | 0
20170426 | 9 | 175 | 294.525 | 263.4421 | 301.2761 | -6.7511 |  | -5.7385 | 0 | 385.1098 | 0
20170426 | 10 | 400 | 673.2 | 351.2562 | 401.7015 | 271.4985 |  | 0 | 271.4985 | 379.3713 | 0
20170426 | 11 | 836.1111 | 1407.175 | 461.0237 | 527.2332 | 879.9418 |  | 0 | 879.9418 | 650.8698 | 0
20170426 | 12 | 688.8889 | 1159.4 | 482.9772 | 552.3396 | 607.0604 |  | 0 | 607.0604 | 1530.8116 | 0
20170426 | 13 | 588.8889 | 991.1 | 526.8843 | 602.5522 | 388.5478 |  | 0 | 388.5478 | 2137.872 | 0
20170426 | 14 | 713.8889 | 1201.475 | 518.1029 | 592.5097 | 608.9653 |  | 0 | 608.9653 | 2526.4198 | 0
20170426 | 15 | 583.3333 | 981.75 | 482.9772 | 552.3396 | 429.4104 |  | 0 | 429.4104 | 3135.3851 | 0
20170426 | 16 | 491.6667 | 827.475 | 461.0237 | 527.2332 | 300.2418 |  | 0 | 300.2418 | 3564.7956 | 0
20170426 | 17 | 294.4444 | 495.55 | 482.9772 | 552.3396 | -56.7896 |  | -48.2711 | 0 | 3865.0373 | 0
20170426 | 18 | 141.6667 | 238.425 | 526.8843 | 602.5522 | -364.1272 |  | -309.5082 | 0 | 3816.7662 | 0
20170426 | 19 | 25 | 42.075 | 570.7913 | 652.7649 | -610.6899 |  | -519.0864 | 0 | 3507.2581 | 0
20170426 | 20 | 0 | 0 | 680.5588 | 778.2966 | -778.2966 |  | -661.5521 | 0 | 2988.1716 | 0
20170426 | 21 | 0 | 0 | 614.6983 | 702.9776 | -702.9776 |  | -597.531 | 0 | 2326.6195 | 0
20170426 | 22 | 0 | 0 | 570.7913 | 652.7649 | -652.7649 |  | -554.8502 | 0 | 1729.0885 | 0
20170426 | 23 | 0 | 0 | 482.9772 | 552.3396 | -552.3396 |  | -469.4886 | 0 | 1174.2383 | 0
20170426 | 24 | 0 | 0 | 342.4748 | 391.659 | -391.659 |  | -332.9101 | 0 | 704.7497 | 0
20170427 | 1 | 0 | 0 | 329.3027 | 376.5951 | -376.5951 |  | -316.0637 | 0 | 371.8396 | 0
20170427 | 2 | 0 | 0 | 241.4886 | 276.1698 | -276.1698 |  | -47.4095 | 0 | 55.7759 | 0
20170427 | 3 | 0 | 0 | 175.6281 | 200.8507 | -200.8507 |  | -7.1114 | 0 | 8.3664 | 0
20170427 | 4 | 0 | 0 | 166.8467 | 190.8082 | -190.8082 |  | -1.0667 | 0 | 1.255 | 0
20170427 | 5 | 11.1111 | 18.7 | 166.8467 | 190.8082 | -172.1082 |  | -0.16001 | 0 | 0.18824 | 0
20170427 | 6 | 83.3333 | 140.25 | 175.6281 | 200.8507 | -60.6007 |  | -0.024001 | 0 | 0.028237 | 0
20170427 | 7 | 186.1111 | 313.225 | 175.6281 | 200.8507 | 112.3743 |  | 0 | 112.3743 | 0.0042355 | 0
20170427 | 8 | 286.1111 | 481.525 | 219.5351 | 251.0634 | 230.4616 |  | 0 | 230.4616 | 112.3785 | 0
20170427 | 9 | 291.6667 | 490.875 | 263.4421 | 301.2761 | 189.5989 |  | 0 | 189.5989 | 342.8401 | 0
20170427 | 10 | 450 | 757.35 | 351.2562 | 401.7015 | 355.6485 |  | 0 | 355.6485 | 532.4389 | 0
20170427 | 11 | 461.1111 | 776.05 | 461.0237 | 527.2332 | 248.8168 |  | 0 | 248.8168 | 888.0874 | 0
20170427 | 12 | 508.3333 | 855.525 | 482.9772 | 552.3396 | 303.1854 |  | 0 | 303.1854 | 1136.9042 | 0
20170427 | 13 | 419.4444 | 705.925 | 526.8843 | 602.5522 | 103.3728 |  | 0 | 103.3728 | 1440.0897 | 0
20170427 | 14 | 433.3333 | 729.3 | 518.1029 | 592.5097 | 136.7903 |  | 0 | 136.7903 | 1543.4624 | 0
20170427 | 15 | 341.6667 | 575.025 | 482.9772 | 552.3396 | 22.6854 |  | 0 | 22.6854 | 1680.2527 | 0
20170427 | 16 | 258.3333 | 434.775 | 461.0237 | 527.2332 | -92.4582 |  | -78.5895 | 0 | 1702.9382 | 0
20170427 | 17 | 77.7778 | 130.9 | 482.9772 | 552.3396 | -421.4396 |  | -358.2236 | 0 | 1624.3487 | 0
20170427 | 18 | 27.7778 | 46.75 | 526.8843 | 602.5522 | -555.8022 |  | -472.4319 | 0 | 1266.1251 | 0
20170427 | 19 | 8.3333 | 14.025 | 570.7913 | 652.7649 | -638.7399 |  | -542.9289 | 0 | 793.6932 | 0
20170427 | 20 | 0 | 0 | 680.5588 | 778.2966 | -778.2966 |  | -213.1496 | 0 | 250.7643 | 0
20170427 | 21 | 0 | 0 | 614.6983 | 702.9776 | -702.9776 |  | -31.9724 | 0 | 37.6146 | 0
20170427 | 22 | 0 | 0 | 570.7913 | 652.7649 | -652.7649 |  | -4.7959 | 0 | 5.6422 | 0
20170427 | 23 | 0 | 0 | 482.9772 | 552.3396 | -552.3396 |  | -0.71938 | 0 | 0.84633 | 0
20170427 | 24 | 0 | 0 | 342.4748 | 391.659 | -391.659 |  | -0.10791 | 0 | 0.12695 | 0
20170428 | 1 | 0 | 0 | 329.3027 | 376.5951 | -376.5951 |  | -0.016186 | 0 | 0.019042 | 0
20170428 | 2 | 0 | 0 | 241.4886 | 276.1698 | -276.1698 |  | -0.0024279 | 0 | 0.0028564 | 0
20170428 | 3 | 0 | 0 | 175.6281 | 200.8507 | -200.8507 |  | -0.00036419 | 0 | 0.00042845 | 0
20170428 | 4 | 0 | 0 | 166.8467 | 190.8082 | -190.8082 |  | -5.4628e-05 | 0 | 6.4268e-05 | 0
20170428 | 5 | 13.8889 | 23.375 | 166.8467 | 190.8082 | -167.4332 |  | -8.1942e-06 | 0 | 9.6402e-06 | 0
20170428 | 6 | 69.4444 | 116.875 | 175.6281 | 200.8507 | -83.9757 |  | -1.2291e-06 | 0 | 1.446e-06 | 0
20170428 | 7 | 236.1111 | 397.375 | 175.6281 | 200.8507 | 196.5243 |  | 0 | 196.5243 | 2.169e-07 | 0
20170428 | 8 | 350 | 589.05 | 219.5351 | 251.0634 | 337.9866 |  | 0 | 337.9866 | 196.5243 | 0
20170428 | 9 | 338.8889 | 570.35 | 263.4421 | 301.2761 | 269.0739 |  | 0 | 269.0739 | 534.5108 | 0
20170428 | 10 | 519.4444 | 874.225 | 351.2562 | 401.7015 | 472.5235 |  | 0 | 472.5235 | 803.5847 | 0
20170428 | 11 | 819.4444 | 1379.125 | 461.0237 | 527.2332 | 851.8918 |  | 0 | 851.8918 | 1276.1082 | 0
20170428 | 12 | 833.3333 | 1402.5 | 482.9772 | 552.3396 | 850.1604 |  | 0 | 850.1604 | 2128 | 0
20170428 | 13 | 686.1111 | 1154.725 | 526.8843 | 602.5522 | 552.1728 |  | 0 | 552.1728 | 2978.1604 | 0
20170428 | 14 | 511.1111 | 860.2 | 518.1029 | 592.5097 | 267.6903 |  | 0 | 267.6903 | 3530.3332 | 0
20170428 | 15 | 327.7778 | 551.65 | 482.9772 | 552.3396 | -0.68955 |  | -0.58612 | 0 | 3798.0235 | 0
20170428 | 16 | 377.7778 | 635.8 | 461.0237 | 527.2332 | 108.5668 |  | 0 | 108.5668 | 3797.4374 | 0
20170428 | 17 | 250 | 420.75 | 482.9772 | 552.3396 | -131.5896 |  | -111.8511 | 0 | 3906.0042 | 0
20170428 | 18 | 127.7778 | 215.05 | 526.8843 | 602.5522 | -387.5022 |  | -329.3769 | 0 | 3794.1531 | 0
20170428 | 19 | 19.4444 | 32.725 | 570.7913 | 652.7649 | -620.0399 |  | -527.0339 | 0 | 3464.7762 | 0
20170428 | 20 | 0 | 0 | 680.5588 | 778.2966 | -778.2966 |  | -661.5521 | 0 | 2937.7422 | 0
20170428 | 21 | 0 | 0 | 614.6983 | 702.9776 | -702.9776 |  | -597.531 | 0 | 2276.1901 | 0
20170428 | 22 | 0 | 0 | 570.7913 | 652.7649 | -652.7649 |  | -554.8502 | 0 | 1678.6591 | 0
20170428 | 23 | 0 | 0 | 482.9772 | 552.3396 | -552.3396 |  | -469.4886 | 0 | 1123.8089 | 0
20170428 | 24 | 0 | 0 | 342.4748 | 391.659 | -391.659 |  | -332.9101 | 0 | 654.3203 | 0
20170429 | 1 | 0 | 0 | 329.3027 | 376.5951 | -376.5951 |  | -273.1987 | 0 | 321.4102 | 0
20170429 | 2 | 0 | 0 | 241.4886 | 276.1698 | -276.1698 |  | -40.9798 | 0 | 48.2115 | 0
20170429 | 3 | 0 | 0 | 175.6281 | 200.8507 | -200.8507 |  | -6.147 | 0 | 7.2317 | 0
20170429 | 4 | 0 | 0 | 166.8467 | 190.8082 | -190.8082 |  | -0.92205 | 0 | 1.0848 | 0
20170429 | 5 | 11.1111 | 18.7 | 166.8467 | 190.8082 | -172.1082 |  | -0.13831 | 0 | 0.16271 | 0
20170429 | 6 | 147.2222 | 247.775 | 175.6281 | 200.8507 | 46.9243 |  | 0 | 46.9243 | 0.024407 | 0
20170429 | 7 | 300 | 504.9 | 175.6281 | 200.8507 | 304.0493 |  | 0 | 304.0493 | 46.9487 | 0
20170429 | 8 | 511.1111 | 860.2 | 219.5351 | 251.0634 | 609.1366 |  | 0 | 609.1366 | 350.9979 | 0
20170429 | 9 | 636.1111 | 1070.575 | 263.4421 | 301.2761 | 769.2989 |  | 0 | 769.2989 | 960.1345 | 0
20170429 | 10 | 794.4444 | 1337.05 | 351.2562 | 401.7015 | 935.3485 |  | 0 | 935.3485 | 1729.4334 | 0
20170429 | 11 | 855.5556 | 1439.9 | 461.0237 | 527.2332 | 912.6668 |  | 0 | 912.6668 | 2664.7819 | 0
20170429 | 12 | 866.6667 | 1458.6 | 482.9772 | 552.3396 | 906.2604 |  | 0 | 906.2604 | 3577.4487 | 0
20170429 | 13 | 838.8889 | 1411.85 | 526.8843 | 602.5522 | 809.2978 |  | 0 | 516.2909 | 4483.7091 | 293.0069
20170429 | 14 | 750 | 1262.25 | 518.1029 | 592.5097 | 669.7403 |  | 0 | 4.5475e-13 | 5000 | 669.7403
20170429 | 15 | 630.5556 | 1061.225 | 482.9772 | 552.3396 | 508.8854 |  | 0 | 0 | 5000 | 508.8854
20170429 | 16 | 483.3333 | 813.45 | 461.0237 | 527.2332 | 286.2168 |  | 0 | 2.2737e-13 | 5000 | 286.2168
20170429 | 17 | 316.6667 | 532.95 | 482.9772 | 552.3396 | -19.3896 |  | -16.4811 | 0 | 5000 | 0
20170429 | 18 | 152.7778 | 257.125 | 526.8843 | 602.5522 | -345.4272 |  | -293.6132 | 0 | 4983.5189 | 0
20170429 | 19 | 33.3333 | 56.1 | 570.7913 | 652.7649 | -596.6649 |  | -507.1652 | 0 | 4689.9057 | 0
20170429 | 20 | 0 | 0 | 680.5588 | 778.2966 | -778.2966 |  | -661.5521 | 0 | 4182.7405 | 0
20170429 | 21 | 0 | 0 | 614.6983 | 702.9776 | -702.9776 |  | -597.531 | 0 | 3521.1884 | 0
20170429 | 22 | 0 | 0 | 570.7913 | 652.7649 | -652.7649 |  | -554.8502 | 0 | 2923.6574 | 0
20170429 | 23 | 0 | 0 | 482.9772 | 552.3396 | -552.3396 |  | -469.4886 | 0 | 2368.8072 | 0
20170429 | 24 | 0 | 0 | 342.4748 | 391.659 | -391.659 |  | -332.9101 | 0 | 1899.3186 | 0
20170430 | 1 | 0 | 0 | 329.3027 | 376.5951 | -376.5951 |  | -320.1059 | 0 | 1566.4085 | 0
20170430 | 2 | 0 | 0 | 241.4886 | 276.1698 | -276.1698 |  | -234.7443 | 0 | 1246.3026 | 0
20170430 | 3 | 0 | 0 | 175.6281 | 200.8507 | -200.8507 |  | -170.7231 | 0 | 1011.5583 | 0
20170430 | 4 | 0 | 0 | 166.8467 | 190.8082 | -190.8082 |  | -162.187 | 0 | 840.8352 | 0
20170430 | 5 | 36.1111 | 60.775 | 166.8467 | 190.8082 | -130.0332 |  | -110.5282 | 0 | 678.6482 | 0
20170430 | 6 | 152.7778 | 257.125 | 175.6281 | 200.8507 | 56.2743 |  | 0 | 56.2743 | 568.12 | 0
20170430 | 7 | 344.4444 | 579.7 | 175.6281 | 200.8507 | 378.8493 |  | 0 | 378.8493 | 624.3942 | 0
20170430 | 8 | 513.8889 | 864.875 | 219.5351 | 251.0634 | 613.8116 |  | 0 | 613.8116 | 1003.2435 | 0
20170430 | 9 | 658.3333 | 1107.975 | 263.4421 | 301.2761 | 806.6989 |  | 0 | 806.6989 | 1617.0551 | 0
20170430 | 10 | 769.4444 | 1294.975 | 351.2562 | 401.7015 | 893.2735 |  | 0 | 893.2735 | 2423.7539 | 0
20170430 | 11 | 830.5556 | 1397.825 | 461.0237 | 527.2332 | 870.5918 |  | 0 | 870.5918 | 3317.0274 | 0
20170430 | 12 | 841.6667 | 1416.525 | 482.9772 | 552.3396 | 864.1854 |  | 0 | 812.3808 | 4187.6192 | 51.8047
20170430 | 13 | 766.6667 | 1290.3 | 526.8843 | 602.5522 | 687.7478 |  | 0 | -1.1369e-13 | 5000 | 687.7478
20170430 | 14 | 727.7778 | 1224.85 | 518.1029 | 592.5097 | 632.3403 |  | 0 | -2.2737e-13 | 5000 | 632.3403
20170430 | 15 | 602.7778 | 1014.475 | 482.9772 | 552.3396 | 462.1354 |  | 0 | -3.4106e-13 | 5000 | 462.1354
20170430 | 16 | 377.7778 | 635.8 | 461.0237 | 527.2332 | 108.5668 |  | 0 | -1.1369e-13 | 5000 | 108.5668
20170430 | 17 | 272.2222 | 458.15 | 482.9772 | 552.3396 | -94.1896 |  | -80.0611 | 0 | 5000 | 0
20170430 | 18 | 119.4444 | 201.025 | 526.8843 | 602.5522 | -401.5272 |  | -341.2982 | 0 | 4919.9389 | 0
20170430 | 19 | 30.5556 | 51.425 | 570.7913 | 652.7649 | -601.3399 |  | -511.1389 | 0 | 4578.6407 | 0
20170430 | 20 | 0 | 0 | 680.5588 | 778.2966 | -778.2966 |  | -661.5521 | 0 | 4067.5018 | 0
20170430 | 21 | 0 | 0 | 614.6983 | 702.9776 | -702.9776 |  | -597.531 | 0 | 3405.9496 | 0
20170430 | 22 | 0 | 0 | 570.7913 | 652.7649 | -652.7649 |  | -554.8502 | 0 | 2808.4187 | 0
20170430 | 23 | 0 | 0 | 482.9772 | 552.3396 | -552.3396 |  | -469.4886 | 0 | 2253.5685 | 0
20170430 | 24 | 0 | 0 | 342.4748 | 391.659 | -391.659 |  | -332.9101 | 0 | 1784.0799 | 0
20170501 | 1 | 0 | 0 | 184.4095 | 210.8933 | -210.8933 |  | -179.2593 | 0 | 1451.1698 | 0
20170501 | 2 | 0 | 0 | 175.6281 | 200.8507 | -200.8507 |  | -170.7231 | 0 | 1271.9105 | 0
20170501 | 3 | 0 | 0 | 166.8467 | 190.8082 | -190.8082 |  | -162.187 | 0 | 1101.1873 | 0
20170501 | 4 | 0 | 0 | 166.8467 | 190.8082 | -190.8082 |  | -162.187 | 0 | 939.0004 | 0
20170501 | 5 | 27.7778 | 46.75 | 166.8467 | 190.8082 | -144.0582 |  | -122.4495 | 0 | 776.8134 | 0
20170501 | 6 | 91.6667 | 154.275 | 175.6281 | 200.8507 | -46.5757 |  | -39.5894 | 0 | 654.3639 | 0
20170501 | 7 | 175 | 294.525 | 175.6281 | 200.8507 | 93.6743 |  | 0 | 93.6743 | 614.7745 | 0
20170501 | 8 | 233.3333 | 392.7 | 263.4421 | 301.2761 | 91.4239 |  | 0 | 91.4239 | 708.4488 | 0
20170501 | 9 | 350 | 589.05 | 307.3492 | 351.4888 | 237.5612 |  | 0 | 237.5612 | 799.8726 | 0
20170501 | 10 | 419.4444 | 705.925 | 329.3027 | 376.5951 | 329.3299 |  | 0 | 329.3299 | 1037.4338 | 0
20170501 | 11 | 436.1111 | 733.975 | 351.2562 | 401.7015 | 332.2735 |  | 0 | 332.2735 | 1366.7637 | 0
20170501 | 12 | 477.7778 | 804.1 | 360.0376 | 411.744 | 392.356 |  | 0 | 392.356 | 1699.0372 | 0
20170501 | 13 | 530.5556 | 892.925 | 329.3027 | 376.5951 | 516.3299 |  | 0 | 516.3299 | 2091.3932 | 0
20170501 | 14 | 480.5556 | 808.775 | 333.6934 | 381.6164 | 427.1586 |  | 0 | 427.1586 | 2607.723 | 0
20170501 | 15 | 302.7778 | 509.575 | 329.3027 | 376.5951 | 132.9799 |  | 0 | 132.9799 | 3034.8816 | 0
20170501 | 16 | 166.6667 | 280.5 | 307.3492 | 351.4888 | -70.9888 |  | -60.3405 | 0 | 3167.8615 | 0
20170501 | 17 | 102.7778 | 172.975 | 346.8655 | 396.6802 | -223.7052 |  | -190.1494 | 0 | 3107.521 | 0
20170501 | 18 | 61.1111 | 102.85 | 373.2097 | 426.8078 | -323.9578 |  | -275.3642 | 0 | 2917.3715 | 0
20170501 | 19 | 19.4444 | 32.725 | 377.6004 | 431.8291 | -399.1041 |  | -339.2385 | 0 | 2642.0074 | 0
20170501 | 20 | 0 | 0 | 373.2097 | 426.8078 | -426.8078 |  | -362.7867 | 0 | 2302.7689 | 0
20170501 | 21 | 0 | 0 | 355.6469 | 406.7228 | -406.7228 |  | -345.7143 | 0 | 1939.9822 | 0
20170501 | 22 | 0 | 0 | 360.0376 | 411.744 | -411.744 |  | -349.9824 | 0 | 1594.2679 | 0
20170501 | 23 | 0 | 0 | 351.2562 | 401.7015 | -401.7015 |  | -341.4463 | 0 | 1244.2854 | 0
20170501 | 24 | 0 | 0 | 219.5351 | 251.0634 | -251.0634 |  | -213.4039 | 0 | 902.8392 | 0
20170502 | 1 | 0 | 0 | 184.4095 | 210.8933 | -210.8933 |  | -179.2593 | 0 | 689.4353 | 0
20170502 | 2 | 0 | 0 | 175.6281 | 200.8507 | -200.8507 |  | -170.7231 | 0 | 510.176 | 0
20170502 | 3 | 0 | 0 | 166.8467 | 190.8082 | -190.8082 |  | -162.187 | 0 | 339.4528 | 0
20170502 | 4 | 0 | 0 | 166.8467 | 190.8082 | -190.8082 |  | -150.676 | 0 | 177.2659 | 0
20170502 | 5 | 8.3333 | 14.025 | 166.8467 | 190.8082 | -176.7832 |  | -22.6014 | 0 | 26.5899 | 0
20170502 | 6 | 33.3333 | 56.1 | 175.6281 | 200.8507 | -144.7507 |  | -3.3902 | 0 | 3.9885 | 0
20170502 | 7 | 130.5556 | 219.725 | 175.6281 | 200.8507 | 18.8743 |  | 0 | 18.8743 | 0.59827 | 0
20170502 | 8 | 297.2222 | 500.225 | 263.4421 | 301.2761 | 198.9489 |  | 0 | 198.9489 | 19.4725 | 0
20170502 | 9 | 411.1111 | 691.9 | 307.3492 | 351.4888 | 340.4112 |  | 0 | 340.4112 | 218.4214 | 0
20170502 | 10 | 391.6667 | 659.175 | 329.3027 | 376.5951 | 282.5799 |  | 0 | 282.5799 | 558.8326 | 0
20170502 | 11 | 405.5556 | 682.55 | 351.2562 | 401.7015 | 280.8485 |  | 0 | 280.8485 | 841.4125 | 0
20170502 | 12 | 469.4444 | 790.075 | 360.0376 | 411.744 | 378.331 |  | 0 | 378.331 | 1122.261 | 0
20170502 | 13 | 319.4444 | 537.625 | 329.3027 | 376.5951 | 161.0299 |  | 0 | 161.0299 | 1500.5919 | 0
20170502 | 14 | 344.4444 | 579.7 | 333.6934 | 381.6164 | 198.0836 |  | 0 | 198.0836 | 1661.6218 | 0
20170502 | 15 | 255.5556 | 430.1 | 329.3027 | 376.5951 | 53.5049 |  | 0 | 53.5049 | 1859.7054 | 0
20170502 | 16 | 177.7778 | 299.2 | 307.3492 | 351.4888 | -52.2888 |  | -44.4455 | 0 | 1913.2102 | 0
20170502 | 17 | 75 | 126.225 | 346.8655 | 396.6802 | -270.4552 |  | -229.8869 | 0 | 1868.7647 | 0
20170502 | 18 | 36.1111 | 60.775 | 373.2097 | 426.8078 | -366.0328 |  | -311.1279 | 0 | 1638.8778 | 0
20170502 | 19 | 11.1111 | 18.7 | 377.6004 | 431.8291 | -413.1291 |  | -351.1597 | 0 | 1327.7499 | 0
20170502 | 20 | 0 | 0 | 373.2097 | 426.8078 | -426.8078 |  | -362.7867 | 0 | 976.5901 | 0
20170502 | 21 | 0 | 0 | 355.6469 | 406.7228 | -406.7228 |  | -345.7143 | 0 | 613.8035 | 0
20170502 | 22 | 0 | 0 | 360.0376 | 411.744 | -411.744 |  | -227.8758 | 0 | 268.0891 | 0
20170502 | 23 | 0 | 0 | 351.2562 | 401.7015 | -401.7015 |  | -34.1814 | 0 | 40.2134 | 0
20170502 | 24 | 0 | 0 | 219.5351 | 251.0634 | -251.0634 |  | -5.1272 | 0 | 6.032 | 0
20170503 | 1 | 0 | 0 | 184.4095 | 210.8933 | -210.8933 |  | -0.76908 | 0 | 0.9048 | 0
20170503 | 2 | 0 | 0 | 175.6281 | 200.8507 | -200.8507 |  | -0.11536 | 0 | 0.13572 | 0
20170503 | 3 | 0 | 0 | 166.8467 | 190.8082 | -190.8082 |  | -0.017304 | 0 | 0.020358 | 0
20170503 | 4 | 0 | 0 | 166.8467 | 190.8082 | -190.8082 |  | -0.0025956 | 0 | 0.0030537 | 0
20170503 | 5 | 2.7778 | 4.675 | 166.8467 | 190.8082 | -186.1332 |  | -0.00038935 | 0 | 0.00045806 | 0
20170503 | 6 | 13.8889 | 23.375 | 175.6281 | 200.8507 | -177.4757 |  | -5.8402e-05 | 0 | 6.8708e-05 | 0
20170503 | 7 | 108.3333 | 182.325 | 175.6281 | 200.8507 | -18.5257 |  | -8.7603e-06 | 0 | 1.0306e-05 | 0
20170503 | 8 | 177.7778 | 299.2 | 263.4421 | 301.2761 | -2.0761 |  | -1.314e-06 | 0 | 1.5459e-06 | 0
20170503 | 9 | 277.7778 | 467.5 | 307.3492 | 351.4888 | 116.0112 |  | 0 | 116.0112 | 2.3189e-07 | 0
20170503 | 10 | 233.3333 | 392.7 | 329.3027 | 376.5951 | 16.1049 |  | 0 | 16.1049 | 116.0112 | 0
20170503 | 11 | 158.3333 | 266.475 | 351.2562 | 401.7015 | -135.2265 |  | -112.2986 | 0 | 132.116 | 0
20170503 | 12 | 258.3333 | 434.775 | 360.0376 | 411.744 | 23.031 |  | 0 | 23.031 | 19.8174 | 0
20170503 | 13 | 161.1111 | 271.15 | 329.3027 | 376.5951 | -105.4451 |  | -36.4211 | 0 | 42.8484 | 0
20170503 | 14 | 230.5556 | 388.025 | 333.6934 | 381.6164 | 6.4086 |  | 0 | 6.4086 | 6.4273 | 0
20170503 | 15 | 261.1111 | 439.45 | 329.3027 | 376.5951 | 62.8549 |  | 0 | 62.8549 | 12.8358 | 0
20170503 | 16 | 130.5556 | 219.725 | 307.3492 | 351.4888 | -131.7638 |  | -64.3371 | 0 | 75.6907 | 0
20170503 | 17 | 194.4444 | 327.25 | 346.8655 | 396.6802 | -69.4302 |  | -9.6506 | 0 | 11.3536 | 0
20170503 | 18 | 108.3333 | 182.325 | 373.2097 | 426.8078 | -244.4828 |  | -1.4476 | 0 | 1.703 | 0
20170503 | 19 | 41.6667 | 70.125 | 377.6004 | 431.8291 | -361.7041 |  | -0.21714 | 0 | 0.25546 | 0
20170503 | 20 | 0 | 0 | 373.2097 | 426.8078 | -426.8078 |  | -0.032571 | 0 | 0.038318 | 0
20170503 | 21 | 0 | 0 | 355.6469 | 406.7228 | -406.7228 |  | -0.0048856 | 0 | 0.0057478 | 0
20170503 | 22 | 0 | 0 | 360.0376 | 411.744 | -411.744 |  | -0.00073284 | 0 | 0.00086216 | 0
20170503 | 23 | 0 | 0 | 351.2562 | 401.7015 | -401.7015 |  | -0.00010993 | 0 | 0.00012932 | 0
20170503 | 24 | 0 | 0 | 219.5351 | 251.0634 | -251.0634 |  | -1.6489e-05 | 0 | 1.9399e-05 | 0
20170504 | 1 | 0 | 0 | 184.4095 | 210.8933 | -210.8933 |  | -2.4733e-06 | 0 | 2.9098e-06 | 0
20170504 | 2 | 0 | 0 | 175.6281 | 200.8507 | -200.8507 |  | -3.71e-07 | 0 | 4.3647e-07 | 0
20170504 | 3 | 0 | 0 | 166.8467 | 190.8082 | -190.8082 |  | -5.565e-08 | 0 | 6.5471e-08 | 0
20170504 | 4 | 0 | 0 | 166.8467 | 190.8082 | -190.8082 |  | -8.3475e-09 | 0 | 9.8206e-09 | 0
20170504 | 5 | 5.5556 | 9.35 | 166.8467 | 190.8082 | -181.4582 |  | -1.2521e-09 | 0 | 1.4731e-09 | 0
20170504 | 6 | 13.8889 | 23.375 | 175.6281 | 200.8507 | -177.4757 |  | -1.8782e-10 | 0 | 2.2096e-10 | 0
20170504 | 7 | 33.3333 | 56.1 | 175.6281 | 200.8507 | -144.7507 |  | -2.8173e-11 | 0 | 3.3144e-11 | 0
20170504 | 8 | 197.2222 | 331.925 | 263.4421 | 301.2761 | 30.6489 |  | 0 | 30.6489 | 4.9717e-12 | 0
20170504 | 9 | 161.1111 | 271.15 | 307.3492 | 351.4888 | -80.3388 |  | -26.0515 | 0 | 30.6489 | 0
20170504 | 10 | 211.1111 | 355.3 | 329.3027 | 376.5951 | -21.2951 |  | -3.9077 | 0 | 4.5973 | 0
20170504 | 11 | 372.2222 | 626.45 | 351.2562 | 401.7015 | 224.7485 |  | 0 | 224.7485 | 0.6896 | 0
20170504 | 12 | 322.2222 | 542.3 | 360.0376 | 411.744 | 130.556 |  | 0 | 130.556 | 225.4381 | 0
20170504 | 13 | 441.6667 | 743.325 | 329.3027 | 376.5951 | 366.7299 |  | 0 | 366.7299 | 355.9941 | 0
20170504 | 14 | 255.5556 | 430.1 | 333.6934 | 381.6164 | 48.4836 |  | 0 | 48.4836 | 722.7239 | 0
20170504 | 15 | 327.7778 | 551.65 | 329.3027 | 376.5951 | 175.0549 |  | 0 | 175.0549 | 771.2075 | 0
20170504 | 16 | 186.1111 | 313.225 | 307.3492 | 351.4888 | -38.2638 |  | -32.5242 | 0 | 946.2624 | 0
20170504 | 17 | 125 | 210.375 | 346.8655 | 396.6802 | -186.3052 |  | -158.3594 | 0 | 913.7381 | 0
20170504 | 18 | 113.8889 | 191.675 | 373.2097 | 426.8078 | -235.1328 |  | -199.8629 | 0 | 755.3787 | 0
20170504 | 19 | 13.8889 | 23.375 | 377.6004 | 431.8291 | -408.4541 |  | -347.186 | 0 | 555.5158 | 0
20170504 | 20 | 0 | 0 | 373.2097 | 426.8078 | -426.8078 |  | -177.0803 | 0 | 208.3298 | 0
20170504 | 21 | 0 | 0 | 355.6469 | 406.7228 | -406.7228 |  | -26.562 | 0 | 31.2495 | 0
20170504 | 22 | 0 | 0 | 360.0376 | 411.744 | -411.744 |  | -3.9843 | 0 | 4.6874 | 0
20170504 | 23 | 0 | 0 | 351.2562 | 401.7015 | -401.7015 |  | -0.59765 | 0 | 0.70311 | 0
20170504 | 24 | 0 | 0 | 219.5351 | 251.0634 | -251.0634 |  | -0.089647 | 0 | 0.10547 | 0
20170505 | 1 | 0 | 0 | 184.4095 | 210.8933 | -210.8933 |  | -0.013447 | 0 | 0.01582 | 0
20170505 | 2 | 0 | 0 | 175.6281 | 200.8507 | -200.8507 |  | -0.0020171 | 0 | 0.002373 | 0
20170505 | 3 | 0 | 0 | 166.8467 | 190.8082 | -190.8082 |  | -0.00030256 | 0 | 0.00035595 | 0
20170505 | 4 | 0 | 0 | 166.8467 | 190.8082 | -190.8082 |  | -4.5384e-05 | 0 | 5.3393e-05 | 0
20170505 | 5 | 2.7778 | 4.675 | 166.8467 | 190.8082 | -186.1332 |  | -6.8076e-06 | 0 | 8.0089e-06 | 0
20170505 | 6 | 25 | 42.075 | 175.6281 | 200.8507 | -158.7757 |  | -1.0211e-06 | 0 | 1.2013e-06 | 0
20170505 | 7 | 41.6667 | 70.125 | 175.6281 | 200.8507 | -130.7257 |  | -1.5317e-07 | 0 | 1.802e-07 | 0
20170505 | 8 | 88.8889 | 149.6 | 263.4421 | 301.2761 | -151.6761 |  | -2.2976e-08 | 0 | 2.703e-08 | 0
20170505 | 9 | 275 | 462.825 | 307.3492 | 351.4888 | 111.3362 |  | 0 | 111.3362 | 4.0545e-09 | 0
20170505 | 10 | 363.8889 | 612.425 | 329.3027 | 376.5951 | 235.8299 |  | 0 | 235.8299 | 111.3362 | 0
20170505 | 11 | 213.8889 | 359.975 | 351.2562 | 401.7015 | -41.7265 |  | -35.4675 | 0 | 347.166 | 0
20170505 | 12 | 211.1111 | 355.3 | 360.0376 | 411.744 | -56.444 |  | -47.9774 | 0 | 311.6985 | 0
20170505 | 13 | 150 | 252.45 | 329.3027 | 376.5951 | -124.1451 |  | -105.5234 | 0 | 263.7211 | 0
20170505 | 14 | 197.2222 | 331.925 | 333.6934 | 381.6164 | -49.6914 |  | -42.2377 | 0 | 158.1977 | 0
20170505 | 15 | 175 | 294.525 | 329.3027 | 376.5951 | -82.0701 |  | -69.7596 | 0 | 115.96 | 0
20170505 | 16 | 197.2222 | 331.925 | 307.3492 | 351.4888 | -19.5638 |  | -16.6292 | 0 | 46.2004 | 0
20170505 | 17 | 116.6667 | 196.35 | 346.8655 | 396.6802 | -200.3302 |  | -25.1355 | 0 | 29.5712 | 0
20170505 | 18 | 50 | 84.15 | 373.2097 | 426.8078 | -342.6578 |  | -3.7703 | 0 | 4.4357 | 0
20170505 | 19 | 11.1111 | 18.7 | 377.6004 | 431.8291 | -413.1291 |  | -0.56555 | 0 | 0.66535 | 0
20170505 | 20 | 0 | 0 | 373.2097 | 426.8078 | -426.8078 |  | -0.084832 | 0 | 0.099803 | 0
20170505 | 21 | 0 | 0 | 355.6469 | 406.7228 | -406.7228 |  | -0.012725 | 0 | 0.01497 | 0
20170505 | 22 | 0 | 0 | 360.0376 | 411.744 | -411.744 |  | -0.0019087 | 0 | 0.0022456 | 0
20170505 | 23 | 0 | 0 | 351.2562 | 401.7015 | -401.7015 |  | -0.00028631 | 0 | 0.00033683 | 0
20170505 | 24 | 0 | 0 | 219.5351 | 251.0634 | -251.0634 |  | -4.2946e-05 | 0 | 5.0525e-05 | 0
20170506 | 1 | 0 | 0 | 184.4095 | 210.8933 | -210.8933 |  | -6.4419e-06 | 0 | 7.5788e-06 | 0
20170506 | 2 | 0 | 0 | 175.6281 | 200.8507 | -200.8507 |  | -9.6629e-07 | 0 | 1.1368e-06 | 0
20170506 | 3 | 0 | 0 | 166.8467 | 190.8082 | -190.8082 |  | -1.4494e-07 | 0 | 1.7052e-07 | 0
20170506 | 4 | 0 | 0 | 166.8467 | 190.8082 | -190.8082 |  | -2.1742e-08 | 0 | 2.5578e-08 | 0
20170506 | 5 | 5.5556 | 9.35 | 166.8467 | 190.8082 | -181.4582 |  | -3.2612e-09 | 0 | 3.8367e-09 | 0
20170506 | 6 | 27.7778 | 46.75 | 175.6281 | 200.8507 | -154.1007 |  | -4.8919e-10 | 0 | 5.7551e-10 | 0
20170506 | 7 | 47.2222 | 79.475 | 175.6281 | 200.8507 | -121.3757 |  | -7.3378e-11 | 0 | 8.6327e-11 | 0
20170506 | 8 | 144.4444 | 243.1 | 263.4421 | 301.2761 | -58.1761 |  | -1.1007e-11 | 0 | 1.2949e-11 | 0
20170506 | 9 | 297.2222 | 500.225 | 307.3492 | 351.4888 | 148.7362 |  | 0 | 148.7362 | 1.9424e-12 | 0
20170506 | 10 | 355.5556 | 598.4 | 329.3027 | 376.5951 | 221.8049 |  | 0 | 221.8049 | 148.7362 | 0
20170506 | 11 | 319.4444 | 537.625 | 351.2562 | 401.7015 | 135.9235 |  | 0 | 135.9235 | 370.541 | 0
20170506 | 12 | 605.5556 | 1019.15 | 360.0376 | 411.744 | 607.406 |  | 0 | 607.406 | 506.4646 | 0
20170506 | 13 | 858.3333 | 1444.575 | 329.3027 | 376.5951 | 1067.9799 |  | 0 | 1067.9799 | 1113.8705 | 0
20170506 | 14 | 616.6667 | 1037.85 | 333.6934 | 381.6164 | 656.2336 |  | 0 | 656.2336 | 2181.8504 | 0
20170506 | 15 | 630.5556 | 1061.225 | 329.3027 | 376.5951 | 684.6299 |  | 0 | 684.6299 | 2838.084 | 0
20170506 | 16 | 483.3333 | 813.45 | 307.3492 | 351.4888 | 461.9612 |  | 0 | 461.9612 | 3522.7138 | 0
20170506 | 17 | 319.4444 | 537.625 | 346.8655 | 396.6802 | 140.9448 |  | 0 | 140.9448 | 3984.675 | 0
20170506 | 18 | 158.3333 | 266.475 | 373.2097 | 426.8078 | -160.3328 |  | -136.2829 | 0 | 4125.6198 | 0
20170506 | 19 | 52.7778 | 88.825 | 377.6004 | 431.8291 | -343.0041 |  | -291.5535 | 0 | 3989.3369 | 0
20170506 | 20 | 2.7778 | 4.675 | 373.2097 | 426.8078 | -422.1328 |  | -358.8129 | 0 | 3697.7834 | 0
20170506 | 21 | 0 | 0 | 355.6469 | 406.7228 | -406.7228 |  | -345.7143 | 0 | 3338.9705 | 0
20170506 | 22 | 0 | 0 | 360.0376 | 411.744 | -411.744 |  | -349.9824 | 0 | 2993.2561 | 0
20170506 | 23 | 0 | 0 | 351.2562 | 401.7015 | -401.7015 |  | -341.4463 | 0 | 2643.2737 | 0
20170506 | 24 | 0 | 0 | 219.5351 | 251.0634 | -251.0634 |  | -213.4039 | 0 | 2301.8274 | 0
20170507 | 1 | 0 | 0 | 184.4095 | 210.8933 | -210.8933 |  | -179.2593 | 0 | 2088.4235 | 0
20170507 | 2 | 0 | 0 | 175.6281 | 200.8507 | -200.8507 |  | -170.7231 | 0 | 1909.1642 | 0
20170507 | 3 | 0 | 0 | 166.8467 | 190.8082 | -190.8082 |  | -162.187 | 0 | 1738.4411 | 0
20170507 | 4 | 0 | 0 | 166.8467 | 190.8082 | -190.8082 |  | -162.187 | 0 | 1576.2541 | 0
20170507 | 5 | 22.2222 | 37.4 | 166.8467 | 190.8082 | -153.4082 |  | -130.397 | 0 | 1414.0671 | 0
20170507 | 6 | 108.3333 | 182.325 | 175.6281 | 200.8507 | -18.5257 |  | -15.7469 | 0 | 1283.6701 | 0
20170507 | 7 | 336.1111 | 565.675 | 175.6281 | 200.8507 | 364.8243 |  | 0 | 364.8243 | 1267.9233 | 0
20170507 | 8 | 505.5556 | 850.85 | 263.4421 | 301.2761 | 549.5739 |  | 0 | 549.5739 | 1632.7475 | 0
20170507 | 9 | 636.1111 | 1070.575 | 307.3492 | 351.4888 | 719.0862 |  | 0 | 719.0862 | 2182.3214 | 0
20170507 | 10 | 725 | 1220.175 | 329.3027 | 376.5951 | 843.5799 |  | 0 | 843.5799 | 2901.4076 | 0
20170507 | 11 | 791.6667 | 1332.375 | 351.2562 | 401.7015 | 930.6735 |  | 0 | 930.6735 | 3744.9874 | 0
20170507 | 12 | 866.6667 | 1458.6 | 360.0376 | 411.744 | 1046.856 |  | 0 | 324.3391 | 4675.6609 | 722.5169
20170507 | 13 | 719.4444 | 1210.825 | 329.3027 | 376.5951 | 834.2299 |  | 0 | 0 | 5000 | 834.2299
20170507 | 14 | 583.3333 | 981.75 | 333.6934 | 381.6164 | 600.1336 |  | 0 | 0 | 5000 | 600.1336
20170507 | 15 | 250 | 420.75 | 329.3027 | 376.5951 | 44.1549 |  | 0 | -2.2737e-13 | 5000 | 44.1549
20170507 | 16 | 183.3333 | 308.55 | 307.3492 | 351.4888 | -42.9388 |  | -36.498 | 0 | 5000 | 0
20170507 | 17 | 116.6667 | 196.35 | 346.8655 | 396.6802 | -200.3302 |  | -170.2807 | 0 | 4963.502 | 0
20170507 | 18 | 61.1111 | 102.85 | 373.2097 | 426.8078 | -323.9578 |  | -275.3642 | 0 | 4793.2213 | 0
20170507 | 19 | 13.8889 | 23.375 | 377.6004 | 431.8291 | -408.4541 |  | -347.186 | 0 | 4517.8572 | 0
20170507 | 20 | 0 | 0 | 373.2097 | 426.8078 | -426.8078 |  | -362.7867 | 0 | 4170.6712 | 0
20170507 | 21 | 0 | 0 | 355.6469 | 406.7228 | -406.7228 |  | -345.7143 | 0 | 3807.8845 | 0
20170507 | 22 | 0 | 0 | 360.0376 | 411.744 | -411.744 |  | -349.9824 | 0 | 3462.1702 | 0
20170507 | 23 | 0 | 0 | 351.2562 | 401.7015 | -401.7015 |  | -341.4463 | 0 | 3112.1877 | 0
20170507 | 24 | 0 | 0 | 219.5351 | 251.0634 | -251.0634 |  | -213.4039 | 0 | 2770.7415 | 0
20170508 | 1 | 0 | 0 | 184.4095 | 210.8933 | -210.8933 |  | -179.2593 | 0 | 2557.3376 | 0
20170508 | 2 | 0 | 0 | 175.6281 | 200.8507 | -200.8507 |  | -170.7231 | 0 | 2378.0783 | 0
20170508 | 3 | 0 | 0 | 166.8467 | 190.8082 | -190.8082 |  | -162.187 | 0 | 2207.3551 | 0
20170508 | 4 | 0 | 0 | 166.8467 | 190.8082 | -190.8082 |  | -162.187 | 0 | 2045.1682 | 0
20170508 | 5 | 5.5556 | 9.35 | 166.8467 | 190.8082 | -181.4582 |  | -154.2395 | 0 | 1882.9812 | 0
20170508 | 6 | 27.7778 | 46.75 | 175.6281 | 200.8507 | -154.1007 |  | -130.9856 | 0 | 1728.7417 | 0
20170508 | 7 | 58.3333 | 98.175 | 175.6281 | 200.8507 | -102.6757 |  | -87.2744 | 0 | 1597.7561 | 0
20170508 | 8 | 61.1111 | 102.85 | 263.4421 | 301.2761 | -198.4261 |  | -168.6622 | 0 | 1510.4817 | 0
20170508 | 9 | 311.1111 | 523.6 | 307.3492 | 351.4888 | 172.1112 |  | 0 | 172.1112 | 1341.8195 | 0
20170508 | 10 | 575 | 967.725 | 329.3027 | 376.5951 | 591.1299 |  | 0 | 591.1299 | 1513.9307 | 0
20170508 | 11 | 863.8889 | 1453.925 | 351.2562 | 401.7015 | 1052.2235 |  | 0 | 1052.2235 | 2105.0605 | 0
20170508 | 12 | 872.2222 | 1467.95 | 360.0376 | 411.744 | 1056.206 |  | 0 | 1056.206 | 3157.284 | 0
20170508 | 13 | 783.3333 | 1318.35 | 329.3027 | 376.5951 | 941.7549 |  | 0 | 786.51 | 4213.49 | 155.2448
20170508 | 14 | 661.1111 | 1112.65 | 333.6934 | 381.6164 | 731.0336 |  | 0 | -4.5475e-13 | 5000 | 731.0336
20170508 | 15 | 630.5556 | 1061.225 | 329.3027 | 376.5951 | 684.6299 |  | 0 | 4.5475e-13 | 5000 | 684.6299
20170508 | 16 | 513.8889 | 864.875 | 307.3492 | 351.4888 | 513.3862 |  | 0 | 4.5475e-13 | 5000 | 513.3862
20170508 | 17 | 350 | 589.05 | 346.8655 | 396.6802 | 192.3698 |  | 0 | 3.4106e-13 | 5000 | 192.3698
20170508 | 18 | 188.8889 | 317.9 | 373.2097 | 426.8078 | -108.9078 |  | -92.5717 | 0 | 5000 | 0
20170508 | 19 | 55.5556 | 93.5 | 377.6004 | 431.8291 | -338.3291 |  | -287.5797 | 0 | 4907.4283 | 0
20170508 | 20 | 2.7778 | 4.675 | 373.2097 | 426.8078 | -422.1328 |  | -358.8129 | 0 | 4619.8486 | 0
20170508 | 21 | 0 | 0 | 355.6469 | 406.7228 | -406.7228 |  | -345.7143 | 0 | 4261.0357 | 0
20170508 | 22 | 0 | 0 | 360.0376 | 411.744 | -411.744 |  | -349.9824 | 0 | 3915.3213 | 0
20170508 | 23 | 0 | 0 | 351.2562 | 401.7015 | -401.7015 |  | -341.4463 | 0 | 3565.3389 | 0
20170508 | 24 | 0 | 0 | 219.5351 | 251.0634 | -251.0634 |  | -213.4039 | 0 | 3223.8926 | 0
20170509 | 1 | 0 | 0 | 184.4095 | 210.8933 | -210.8933 |  | -179.2593 | 0 | 3010.4887 | 0
20170509 | 2 | 0 | 0 | 175.6281 | 200.8507 | -200.8507 |  | -170.7231 | 0 | 2831.2294 | 0
20170509 | 3 | 0 | 0 | 166.8467 | 190.8082 | -190.8082 |  | -162.187 | 0 | 2660.5063 | 0
20170509 | 4 | 0 | 0 | 166.8467 | 190.8082 | -190.8082 |  | -162.187 | 0 | 2498.3193 | 0
20170509 | 5 | 44.4444 | 74.8 | 166.8467 | 190.8082 | -116.0082 |  | -98.607 | 0 | 2336.1323 | 0
20170509 | 6 | 130.5556 | 219.725 | 175.6281 | 200.8507 | 18.8743 |  | 0 | 18.8743 | 2237.5254 | 0
20170509 | 7 | 363.8889 | 612.425 | 175.6281 | 200.8507 | 411.5743 |  | 0 | 411.5743 | 2256.3996 | 0
20170509 | 8 | 419.4444 | 705.925 | 263.4421 | 301.2761 | 404.6489 |  | 0 | 404.6489 | 2667.9739 | 0
20170509 | 9 | 458.3333 | 771.375 | 307.3492 | 351.4888 | 419.8862 |  | 0 | 419.8862 | 3072.6228 | 0
20170509 | 10 | 786.1111 | 1323.025 | 329.3027 | 376.5951 | 946.4299 |  | 0 | 946.4299 | 3492.509 | 0
20170509 | 11 | 316.6667 | 532.95 | 351.2562 | 401.7015 | 131.2485 |  | 0 | 131.2485 | 4438.9388 | 0
20170509 | 12 | 825 | 1388.475 | 360.0376 | 411.744 | 976.731 |  | 0 | 429.8127 | 4570.1873 | 546.9183
20170509 | 13 | 463.8889 | 780.725 | 329.3027 | 376.5951 | 404.1299 |  | 0 | 3.979e-13 | 5000 | 404.1299
20170509 | 14 | 336.1111 | 565.675 | 333.6934 | 381.6164 | 184.0586 |  | 0 | 1.7053e-13 | 5000 | 184.0586
20170509 | 15 | 272.2222 | 458.15 | 329.3027 | 376.5951 | 81.5549 |  | 0 | 5.6843e-14 | 5000 | 81.5549
20170509 | 16 | 341.6667 | 575.025 | 307.3492 | 351.4888 | 223.5362 |  | 0 | 5.6843e-14 | 5000 | 223.5362
20170509 | 17 | 175 | 294.525 | 346.8655 | 396.6802 | -102.1552 |  | -86.8319 | 0 | 5000 | 0
20170509 | 18 | 83.3333 | 140.25 | 373.2097 | 426.8078 | -286.5578 |  | -243.5742 | 0 | 4913.1681 | 0
20170509 | 19 | 16.6667 | 28.05 | 377.6004 | 431.8291 | -403.7791 |  | -343.2122 | 0 | 4669.5939 | 0
20170509 | 20 | 2.7778 | 4.675 | 373.2097 | 426.8078 | -422.1328 |  | -358.8129 | 0 | 4326.3817 | 0
20170509 | 21 | 0 | 0 | 355.6469 | 406.7228 | -406.7228 |  | -345.7143 | 0 | 3967.5687 | 0
20170509 | 22 | 0 | 0 | 360.0376 | 411.744 | -411.744 |  | -349.9824 | 0 | 3621.8544 | 0
20170509 | 23 | 0 | 0 | 351.2562 | 401.7015 | -401.7015 |  | -341.4463 | 0 | 3271.872 | 0
20170509 | 24 | 0 | 0 | 219.5351 | 251.0634 | -251.0634 |  | -213.4039 | 0 | 2930.4257 | 0
20170510 | 1 | 0 | 0 | 184.4095 | 210.8933 | -210.8933 |  | -179.2593 | 0 | 2717.0218 | 0
20170510 | 2 | 0 | 0 | 175.6281 | 200.8507 | -200.8507 |  | -170.7231 | 0 | 2537.7625 | 0
20170510 | 3 | 0 | 0 | 166.8467 | 190.8082 | -190.8082 |  | -162.187 | 0 | 2367.0394 | 0
20170510 | 4 | 0 | 0 | 166.8467 | 190.8082 | -190.8082 |  | -162.187 | 0 | 2204.8524 | 0
20170510 | 5 | 8.3333 | 14.025 | 166.8467 | 190.8082 | -176.7832 |  | -150.2657 | 0 | 2042.6654 | 0
20170510 | 6 | 25 | 42.075 | 175.6281 | 200.8507 | -158.7757 |  | -134.9594 | 0 | 1892.3997 | 0
20170510 | 7 | 50 | 84.15 | 175.6281 | 200.8507 | -116.7007 |  | -99.1956 | 0 | 1757.4403 | 0
20170510 | 8 | 88.8889 | 149.6 | 263.4421 | 301.2761 | -151.6761 |  | -128.9247 | 0 | 1658.2447 | 0
20170510 | 9 | 258.3333 | 434.775 | 307.3492 | 351.4888 | 83.2862 |  | 0 | 83.2862 | 1529.32 | 0
20170510 | 10 | 650 | 1093.95 | 329.3027 | 376.5951 | 717.3549 |  | 0 | 717.3549 | 1612.6062 | 0
20170510 | 11 | 675 | 1136.025 | 351.2562 | 401.7015 | 734.3235 |  | 0 | 734.3235 | 2329.961 | 0
20170510 | 12 | 947.2222 | 1594.175 | 360.0376 | 411.744 | 1182.431 |  | 0 | 1182.431 | 3064.2845 | 0
20170510 | 13 | 727.7778 | 1224.85 | 329.3027 | 376.5951 | 848.2549 |  | 0 | 753.2845 | 4246.7155 | 94.9703
20170510 | 14 | 519.4444 | 874.225 | 333.6934 | 381.6164 | 492.6086 |  | 0 | -1.7053e-13 | 5000 | 492.6086
20170510 | 15 | 616.6667 | 1037.85 | 329.3027 | 376.5951 | 661.2549 |  | 0 | 4.5475e-13 | 5000 | 661.2549
20170510 | 16 | 497.2222 | 836.825 | 307.3492 | 351.4888 | 485.3362 |  | 0 | -5.6843e-14 | 5000 | 485.3362
20170510 | 17 | 333.3333 | 561 | 346.8655 | 396.6802 | 164.3198 |  | 0 | 4.5475e-13 | 5000 | 164.3198
20170510 | 18 | 177.7778 | 299.2 | 373.2097 | 426.8078 | -127.6078 |  | -108.4667 | 0 | 5000 | 0
20170510 | 19 | 50 | 84.15 | 377.6004 | 431.8291 | -347.6791 |  | -295.5272 | 0 | 4891.5333 | 0
20170510 | 20 | 0 | 0 | 373.2097 | 426.8078 | -426.8078 |  | -362.7867 | 0 | 4596.0061 | 0
20170510 | 21 | 0 | 0 | 355.6469 | 406.7228 | -406.7228 |  | -345.7143 | 0 | 4233.2194 | 0
20170510 | 22 | 0 | 0 | 360.0376 | 411.744 | -411.744 |  | -349.9824 | 0 | 3887.5051 | 0
20170510 | 23 | 0 | 0 | 351.2562 | 401.7015 | -401.7015 |  | -341.4463 | 0 | 3537.5227 | 0
20170510 | 24 | 0 | 0 | 219.5351 | 251.0634 | -251.0634 |  | -213.4039 | 0 | 3196.0764 | 0
20170511 | 1 | 0 | 0 | 184.4095 | 210.8933 | -210.8933 |  | -179.2593 | 0 | 2982.6725 | 0
20170511 | 2 | 0 | 0 | 175.6281 | 200.8507 | -200.8507 |  | -170.7231 | 0 | 2803.4132 | 0
20170511 | 3 | 0 | 0 | 166.8467 | 190.8082 | -190.8082 |  | -162.187 | 0 | 2632.6901 | 0
20170511 | 4 | 0 | 0 | 166.8467 | 190.8082 | -190.8082 |  | -162.187 | 0 | 2470.5031 | 0
20170511 | 5 | 41.6667 | 70.125 | 166.8467 | 190.8082 | -120.6832 |  | -102.5807 | 0 | 2308.3161 | 0
20170511 | 6 | 130.5556 | 219.725 | 175.6281 | 200.8507 | 18.8743 |  | 0 | 18.8743 | 2205.7354 | 0
20170511 | 7 | 383.3333 | 645.15 | 175.6281 | 200.8507 | 444.2993 |  | 0 | 444.2993 | 2224.6096 | 0
20170511 | 8 | 547.2222 | 920.975 | 263.4421 | 301.2761 | 619.6989 |  | 0 | 619.6989 | 2668.9089 | 0
20170511 | 9 | 691.6667 | 1164.075 | 307.3492 | 351.4888 | 812.5862 |  | 0 | 812.5862 | 3288.6078 | 0
20170511 | 10 | 797.2222 | 1341.725 | 329.3027 | 376.5951 | 965.1299 |  | 0 | 898.806 | 4101.194 | 66.3238
20170511 | 11 | 855.5556 | 1439.9 | 351.2562 | 401.7015 | 1038.1985 |  | 0 | 2.2737e-13 | 5000 | 1038.1985
20170511 | 12 | 866.6667 | 1458.6 | 360.0376 | 411.744 | 1046.856 |  | 0 | -4.5475e-13 | 5000 | 1046.856
20170511 | 13 | 838.8889 | 1411.85 | 329.3027 | 376.5951 | 1035.2549 |  | 0 | 0 | 5000 | 1035.2549
20170511 | 14 | 758.3333 | 1276.275 | 333.6934 | 381.6164 | 894.6586 |  | 0 | -4.5475e-13 | 5000 | 894.6586
20170511 | 15 | 641.6667 | 1079.925 | 329.3027 | 376.5951 | 703.3299 |  | 0 | -4.5475e-13 | 5000 | 703.3299
20170511 | 16 | 488.8889 | 822.8 | 307.3492 | 351.4888 | 471.3112 |  | 0 | -2.8422e-13 | 5000 | 471.3112
20170511 | 17 | 327.7778 | 551.65 | 346.8655 | 396.6802 | 154.9698 |  | 0 | 0 | 5000 | 154.9698
20170511 | 18 | 166.6667 | 280.5 | 373.2097 | 426.8078 | -146.3078 |  | -124.3617 | 0 | 5000 | 0
20170511 | 19 | 41.6667 | 70.125 | 377.6004 | 431.8291 | -361.7041 |  | -307.4485 | 0 | 4875.6383 | 0
20170511 | 20 | 2.7778 | 4.675 | 373.2097 | 426.8078 | -422.1328 |  | -358.8129 | 0 | 4568.1899 | 0
20170511 | 21 | 0 | 0 | 355.6469 | 406.7228 | -406.7228 |  | -345.7143 | 0 | 4209.3769 | 0
20170511 | 22 | 0 | 0 | 360.0376 | 411.744 | -411.744 |  | -349.9824 | 0 | 3863.6626 | 0
20170511 | 23 | 0 | 0 | 351.2562 | 401.7015 | -401.7015 |  | -341.4463 | 0 | 3513.6802 | 0
20170511 | 24 | 0 | 0 | 219.5351 | 251.0634 | -251.0634 |  | -213.4039 | 0 | 3172.2339 | 0
20170512 | 1 | 0 | 0 | 184.4095 | 210.8933 | -210.8933 |  | -179.2593 | 0 | 2958.83 | 0
20170512 | 2 | 0 | 0 | 175.6281 | 200.8507 | -200.8507 |  | -170.7231 | 0 | 2779.5707 | 0
20170512 | 3 | 0 | 0 | 166.8467 | 190.8082 | -190.8082 |  | -162.187 | 0 | 2608.8476 | 0
20170512 | 4 | 0 | 0 | 166.8467 | 190.8082 | -190.8082 |  | -162.187 | 0 | 2446.6606 | 0
20170512 | 5 | 22.2222 | 37.4 | 166.8467 | 190.8082 | -153.4082 |  | -130.397 | 0 | 2284.4736 | 0
20170512 | 6 | 58.3333 | 98.175 | 175.6281 | 200.8507 | -102.6757 |  | -87.2744 | 0 | 2154.0766 | 0
20170512 | 7 | 136.1111 | 229.075 | 175.6281 | 200.8507 | 28.2243 |  | 0 | 28.2243 | 2066.8022 | 0
20170512 | 8 | 305.5556 | 514.25 | 263.4421 | 301.2761 | 212.9739 |  | 0 | 212.9739 | 2095.0265 | 0
20170512 | 9 | 266.6667 | 448.8 | 307.3492 | 351.4888 | 97.3112 |  | 0 | 97.3112 | 2308.0004 | 0
20170512 | 10 | 202.7778 | 341.275 | 329.3027 | 376.5951 | -35.3201 |  | -30.0221 | 0 | 2405.3116 | 0
20170512 | 11 | 355.5556 | 598.4 | 351.2562 | 401.7015 | 196.6985 |  | 0 | 196.6985 | 2375.2894 | 0
20170512 | 12 | 286.1111 | 481.525 | 360.0376 | 411.744 | 69.781 |  | 0 | 69.781 | 2571.9879 | 0
20170512 | 13 | 133.3333 | 224.4 | 329.3027 | 376.5951 | -152.1951 |  | -129.3659 | 0 | 2641.7689 | 0
20170512 | 14 | 252.7778 | 425.425 | 333.6934 | 381.6164 | 43.8086 |  | 0 | 43.8086 | 2512.403 | 0
20170512 | 15 | 283.3333 | 476.85 | 329.3027 | 376.5951 | 100.2549 |  | 0 | 100.2549 | 2556.2116 | 0
20170512 | 16 | 272.2222 | 458.15 | 307.3492 | 351.4888 | 106.6612 |  | 0 | 106.6612 | 2656.4665 | 0
20170512 | 17 | 258.3333 | 434.775 | 346.8655 | 396.6802 | 38.0948 |  | 0 | 38.0948 | 2763.1277 | 0
20170512 | 18 | 144.4444 | 243.1 | 373.2097 | 426.8078 | -183.7078 |  | -156.1517 | 0 | 2801.2224 | 0
20170512 | 19 | 52.7778 | 88.825 | 377.6004 | 431.8291 | -343.0041 |  | -291.5535 | 0 | 2645.0708 | 0
20170512 | 20 | 2.7778 | 4.675 | 373.2097 | 426.8078 | -422.1328 |  | -358.8129 | 0 | 2353.5173 | 0
20170512 | 21 | 0 | 0 | 355.6469 | 406.7228 | -406.7228 |  | -345.7143 | 0 | 1994.7044 | 0
20170512 | 22 | 0 | 0 | 360.0376 | 411.744 | -411.744 |  | -349.9824 | 0 | 1648.99 | 0
20170512 | 23 | 0 | 0 | 351.2562 | 401.7015 | -401.7015 |  | -341.4463 | 0 | 1299.0076 | 0
20170512 | 24 | 0 | 0 | 219.5351 | 251.0634 | -251.0634 |  | -213.4039 | 0 | 957.5613 | 0
20170513 | 1 | 0 | 0 | 184.4095 | 210.8933 | -210.8933 |  | -179.2593 | 0 | 744.1574 | 0
20170513 | 2 | 0 | 0 | 175.6281 | 200.8507 | -200.8507 |  | -170.7231 | 0 | 564.8981 | 0
20170513 | 3 | 0 | 0 | 166.8467 | 190.8082 | -190.8082 |  | -162.187 | 0 | 394.175 | 0
20170513 | 4 | 0 | 0 | 166.8467 | 190.8082 | -190.8082 |  | -162.187 | 0 | 231.988 | 0
20170513 | 5 | 41.6667 | 70.125 | 166.8467 | 190.8082 | -120.6832 |  | -59.3309 | 0 | 69.801 | 0
20170513 | 6 | 66.6667 | 112.2 | 175.6281 | 200.8507 | -88.6507 |  | -8.8996 | 0 | 10.4702 | 0
20170513 | 7 | 119.4444 | 201.025 | 175.6281 | 200.8507 | 0.17425 |  | 0 | 0.17425 | 1.5705 | 0
20170513 | 8 | 355.5556 | 598.4 | 263.4421 | 301.2761 | 297.1239 |  | 0 | 297.1239 | 1.7448 | 0
20170513 | 9 | 411.1111 | 691.9 | 307.3492 | 351.4888 | 340.4112 |  | 0 | 340.4112 | 298.8687 | 0
20170513 | 10 | 519.4444 | 874.225 | 329.3027 | 376.5951 | 497.6299 |  | 0 | 497.6299 | 639.2799 | 0
20170513 | 11 | 200 | 336.6 | 351.2562 | 401.7015 | -65.1015 |  | -55.3363 | 0 | 1136.9097 | 0
20170513 | 12 | 197.2222 | 331.925 | 360.0376 | 411.744 | -79.819 |  | -67.8462 | 0 | 1081.5734 | 0
20170513 | 13 | 408.3333 | 687.225 | 329.3027 | 376.5951 | 310.6299 |  | 0 | 310.6299 | 1013.7273 | 0
20170513 | 14 | 275 | 462.825 | 333.6934 | 381.6164 | 81.2086 |  | 0 | 81.2086 | 1324.3571 | 0
20170513 | 15 | 233.3333 | 392.7 | 329.3027 | 376.5951 | 16.1049 |  | 0 | 16.1049 | 1405.5657 | 0
20170513 | 16 | 252.7778 | 425.425 | 307.3492 | 351.4888 | 73.9362 |  | 0 | 73.9362 | 1421.6705 | 0
20170513 | 17 | 188.8889 | 317.9 | 346.8655 | 396.6802 | -78.7802 |  | -66.9632 | 0 | 1495.6067 | 0
20170513 | 18 | 47.2222 | 79.475 | 373.2097 | 426.8078 | -347.3328 |  | -295.2329 | 0 | 1428.6435 | 0
20170513 | 19 | 22.2222 | 37.4 | 377.6004 | 431.8291 | -394.4291 |  | -335.2647 | 0 | 1133.4106 | 0
20170513 | 20 | 2.7778 | 4.675 | 373.2097 | 426.8078 | -422.1328 |  | -358.8129 | 0 | 798.1459 | 0
20170513 | 21 | 0 | 0 | 355.6469 | 406.7228 | -406.7228 |  | -345.7143 | 0 | 439.333 | 0
20170513 | 22 | 0 | 0 | 360.0376 | 411.744 | -411.744 |  | -79.5758 | 0 | 93.6186 | 0
20170513 | 23 | 0 | 0 | 351.2562 | 401.7015 | -401.7015 |  | -11.9364 | 0 | 14.0428 | 0
20170513 | 24 | 0 | 0 | 219.5351 | 251.0634 | -251.0634 |  | -1.7905 | 0 | 2.1064 | 0
20170514 | 1 | 0 | 0 | 184.4095 | 210.8933 | -210.8933 |  | -0.26857 | 0 | 0.31596 | 0
20170514 | 2 | 0 | 0 | 175.6281 | 200.8507 | -200.8507 |  | -0.040285 | 0 | 0.047394 | 0
20170514 | 3 | 0 | 0 | 166.8467 | 190.8082 | -190.8082 |  | -0.0060428 | 0 | 0.0071092 | 0
20170514 | 4 | 2.7778 | 4.675 | 166.8467 | 190.8082 | -186.1332 |  | -0.00090642 | 0 | 0.0010664 | 0
20170514 | 5 | 61.1111 | 102.85 | 166.8467 | 190.8082 | -87.9582 |  | -0.00013596 | 0 | 0.00015996 | 0
20170514 | 6 | 155.5556 | 261.8 | 175.6281 | 200.8507 | 60.9493 |  | 0 | 60.9493 | 2.3993e-05 | 0
20170514 | 7 | 369.4444 | 621.775 | 175.6281 | 200.8507 | 420.9243 |  | 0 | 420.9243 | 60.9493 | 0
20170514 | 8 | 527.7778 | 888.25 | 263.4421 | 301.2761 | 586.9739 |  | 0 | 586.9739 | 481.8735 | 0
20170514 | 9 | 663.8889 | 1117.325 | 307.3492 | 351.4888 | 765.8362 |  | 0 | 765.8362 | 1068.8474 | 0
20170514 | 10 | 686.1111 | 1154.725 | 329.3027 | 376.5951 | 778.1299 |  | 0 | 778.1299 | 1834.6836 | 0
20170514 | 11 | 472.2222 | 794.75 | 351.2562 | 401.7015 | 393.0485 |  | 0 | 393.0485 | 2612.8135 | 0
20170514 | 12 | 625 | 1051.875 | 360.0376 | 411.744 | 640.131 |  | 0 | 640.131 | 3005.862 | 0
20170514 | 13 | 508.3333 | 855.525 | 329.3027 | 376.5951 | 478.9299 |  | 0 | 478.9299 | 3645.9929 | 0
20170514 | 14 | 313.8889 | 528.275 | 333.6934 | 381.6164 | 146.6586 |  | 0 | 146.6586 | 4124.9228 | 0
20170514 | 15 | 411.1111 | 691.9 | 329.3027 | 376.5951 | 315.3049 |  | 0 | 315.3049 | 4271.5814 | 0
20170514 | 16 | 305.5556 | 514.25 | 307.3492 | 351.4888 | 162.7612 |  | 0 | 162.7612 | 4586.8862 | 0
20170514 | 17 | 94.4444 | 158.95 | 346.8655 | 396.6802 | -237.7302 |  | -202.0707 | 0 | 4749.6474 | 0
20170514 | 18 | 77.7778 | 130.9 | 373.2097 | 426.8078 | -295.9078 |  | -251.5217 | 0 | 4547.5767 | 0
20170514 | 19 | 52.7778 | 88.825 | 377.6004 | 431.8291 | -343.0041 |  | -291.5535 | 0 | 4296.0551 | 0
20170514 | 20 | 5.5556 | 9.35 | 373.2097 | 426.8078 | -417.4578 |  | -354.8392 | 0 | 4004.5016 | 0
20170514 | 21 | 0 | 0 | 355.6469 | 406.7228 | -406.7228 |  | -345.7143 | 0 | 3649.6624 | 0
20170514 | 22 | 0 | 0 | 360.0376 | 411.744 | -411.744 |  | -349.9824 | 0 | 3303.9481 | 0
20170514 | 23 | 0 | 0 | 351.2562 | 401.7015 | -401.7015 |  | -341.4463 | 0 | 2953.9656 | 0
20170514 | 24 | 0 | 0 | 219.5351 | 251.0634 | -251.0634 |  | -213.4039 | 0 | 2612.5194 | 0
20170515 | 1 | 0 | 0 | 184.4095 | 210.8933 | -210.8933 |  | -179.2593 | 0 | 2399.1154 | 0
20170515 | 2 | 0 | 0 | 175.6281 | 200.8507 | -200.8507 |  | -170.7231 | 0 | 2219.8562 | 0
20170515 | 3 | 0 | 0 | 166.8467 | 190.8082 | -190.8082 |  | -162.187 | 0 | 2049.133 | 0
20170515 | 4 | 5.5556 | 9.35 | 166.8467 | 190.8082 | -181.4582 |  | -154.2395 | 0 | 1886.946 | 0
20170515 | 5 | 61.1111 | 102.85 | 166.8467 | 190.8082 | -87.9582 |  | -74.7645 | 0 | 1732.7066 | 0
20170515 | 6 | 194.4444 | 327.25 | 175.6281 | 200.8507 | 126.3993 |  | 0 | 126.3993 | 1657.9421 | 0
20170515 | 7 | 369.4444 | 621.775 | 175.6281 | 200.8507 | 420.9243 |  | 0 | 420.9243 | 1784.3413 | 0
20170515 | 8 | 525 | 883.575 | 263.4421 | 301.2761 | 582.2989 |  | 0 | 582.2989 | 2205.2656 | 0
20170515 | 9 | 663.8889 | 1117.325 | 307.3492 | 351.4888 | 765.8362 |  | 0 | 765.8362 | 2787.5645 | 0
20170515 | 10 | 780.5556 | 1313.675 | 329.3027 | 376.5951 | 937.0799 |  | 0 | 937.0799 | 3553.4007 | 0
20170515 | 11 | 847.2222 | 1425.875 | 351.2562 | 401.7015 | 1024.1735 |  | 0 | 509.5195 | 4490.4805 | 514.654
20170515 | 12 | 691.6667 | 1164.075 | 360.0376 | 411.744 | 752.331 |  | 0 | 0 | 5000 | 752.331
20170515 | 13 | 638.8889 | 1075.25 | 329.3027 | 376.5951 | 698.6549 |  | 0 | 4.5475e-13 | 5000 | 698.6549
20170515 | 14 | 633.3333 | 1065.9 | 333.6934 | 381.6164 | 684.2836 |  | 0 | -4.5475e-13 | 5000 | 684.2836
20170515 | 15 | 544.4444 | 916.3 | 329.3027 | 376.5951 | 539.7049 |  | 0 | 2.2737e-13 | 5000 | 539.7049
20170515 | 16 | 272.2222 | 458.15 | 307.3492 | 351.4888 | 106.6612 |  | 0 | 5.6843e-14 | 5000 | 106.6612
20170515 | 17 | 130.5556 | 219.725 | 346.8655 | 396.6802 | -176.9552 |  | -150.4119 | 0 | 5000 | 0
20170515 | 18 | 58.3333 | 98.175 | 373.2097 | 426.8078 | -328.6328 |  | -279.3379 | 0 | 4849.5881 | 0
20170515 | 19 | 13.8889 | 23.375 | 377.6004 | 431.8291 | -408.4541 |  | -347.186 | 0 | 4570.2501 | 0
20170515 | 20 | 0 | 0 | 373.2097 | 426.8078 | -426.8078 |  | -362.7867 | 0 | 4223.0642 | 0
20170515 | 21 | 0 | 0 | 355.6469 | 406.7228 | -406.7228 |  | -345.7143 | 0 | 3860.2775 | 0
20170515 | 22 | 0 | 0 | 360.0376 | 411.744 | -411.744 |  | -349.9824 | 0 | 3514.5632 | 0
20170515 | 23 | 0 | 0 | 351.2562 | 401.7015 | -401.7015 |  | -341.4463 | 0 | 3164.5807 | 0
20170515 | 24 | 0 | 0 | 219.5351 | 251.0634 | -251.0634 |  | -213.4039 | 0 | 2823.1345 | 0
20170516 | 1 | 0 | 0 | 184.4095 | 210.8933 | -210.8933 |  | -179.2593 | 0 | 2609.7305 | 0
20170516 | 2 | 0 | 0 | 175.6281 | 200.8507 | -200.8507 |  | -170.7231 | 0 | 2430.4712 | 0
20170516 | 3 | 0 | 0 | 166.8467 | 190.8082 | -190.8082 |  | -162.187 | 0 | 2259.7481 | 0
20170516 | 4 | 0 | 0 | 166.8467 | 190.8082 | -190.8082 |  | -162.187 | 0 | 2097.5611 | 0
20170516 | 5 | 13.8889 | 23.375 | 166.8467 | 190.8082 | -167.4332 |  | -142.3182 | 0 | 1935.3742 | 0
20170516 | 6 | 72.2222 | 121.55 | 175.6281 | 200.8507 | -79.3007 |  | -67.4056 | 0 | 1793.0559 | 0
20170516 | 7 | 158.3333 | 266.475 | 175.6281 | 200.8507 | 65.6243 |  | 0 | 65.6243 | 1725.6503 | 0
20170516 | 8 | 236.1111 | 397.375 | 263.4421 | 301.2761 | 96.0989 |  | 0 | 96.0989 | 1791.2746 | 0
20170516 | 9 | 294.4444 | 495.55 | 307.3492 | 351.4888 | 144.0612 |  | 0 | 144.0612 | 1887.3734 | 0
20170516 | 10 | 380.5556 | 640.475 | 329.3027 | 376.5951 | 263.8799 |  | 0 | 263.8799 | 2031.4346 | 0
20170516 | 11 | 547.2222 | 920.975 | 351.2562 | 401.7015 | 519.2735 |  | 0 | 519.2735 | 2295.3145 | 0
20170516 | 12 | 733.3333 | 1234.2 | 360.0376 | 411.744 | 822.456 |  | 0 | 822.456 | 2814.588 | 0
20170516 | 13 | 625 | 1051.875 | 329.3027 | 376.5951 | 675.2799 |  | 0 | 675.2799 | 3637.044 | 0
20170516 | 14 | 680.5556 | 1145.375 | 333.6934 | 381.6164 | 763.7586 |  | 0 | 687.6762 | 4312.3238 | 76.0824
20170516 | 15 | 488.8889 | 822.8 | 329.3027 | 376.5951 | 446.2049 |  | 0 | -2.8422e-13 | 5000 | 446.2049
20170516 | 16 | 316.6667 | 532.95 | 307.3492 | 351.4888 | 181.4612 |  | 0 | -5.6843e-14 | 5000 | 181.4612
20170516 | 17 | 172.2222 | 289.85 | 346.8655 | 396.6802 | -106.8302 |  | -90.8057 | 0 | 5000 | 0
20170516 | 18 | 138.8889 | 233.75 | 373.2097 | 426.8078 | -193.0578 |  | -164.0992 | 0 | 4909.1943 | 0
20170516 | 19 | 25 | 42.075 | 377.6004 | 431.8291 | -389.7541 |  | -331.291 | 0 | 4745.0951 | 0
20170516 | 20 | 2.7778 | 4.675 | 373.2097 | 426.8078 | -422.1328 |  | -358.8129 | 0 | 4413.8042 | 0
20170516 | 21 | 0 | 0 | 355.6469 | 406.7228 | -406.7228 |  | -345.7143 | 0 | 4054.9912 | 0
20170516 | 22 | 0 | 0 | 360.0376 | 411.744 | -411.744 |  | -349.9824 | 0 | 3709.2769 | 0
20170516 | 23 | 0 | 0 | 351.2562 | 401.7015 | -401.7015 |  | -341.4463 | 0 | 3359.2945 | 0
20170516 | 24 | 0 | 0 | 219.5351 | 251.0634 | -251.0634 |  | -213.4039 | 0 | 3017.8482 | 0
20170517 | 1 | 0 | 0 | 184.4095 | 210.8933 | -210.8933 |  | -179.2593 | 0 | 2804.4443 | 0
20170517 | 2 | 0 | 0 | 175.6281 | 200.8507 | -200.8507 |  | -170.7231 | 0 | 2625.185 | 0
20170517 | 3 | 0 | 0 | 166.8467 | 190.8082 | -190.8082 |  | -162.187 | 0 | 2454.4619 | 0
20170517 | 4 | 2.7778 | 4.675 | 166.8467 | 190.8082 | -186.1332 |  | -158.2132 | 0 | 2292.2749 | 0
20170517 | 5 | 19.4444 | 32.725 | 166.8467 | 190.8082 | -158.0832 |  | -134.3707 | 0 | 2134.0617 | 0
20170517 | 6 | 72.2222 | 121.55 | 175.6281 | 200.8507 | -79.3007 |  | -67.4056 | 0 | 1999.6909 | 0
20170517 | 7 | 177.7778 | 299.2 | 175.6281 | 200.8507 | 98.3493 |  | 0 | 98.3493 | 1932.2853 | 0
20170517 | 8 | 363.8889 | 612.425 | 263.4421 | 301.2761 | 311.1489 |  | 0 | 311.1489 | 2030.6346 | 0
20170517 | 9 | 275 | 462.825 | 307.3492 | 351.4888 | 111.3362 |  | 0 | 111.3362 | 2341.7834 | 0
20170517 | 10 | 363.8889 | 612.425 | 329.3027 | 376.5951 | 235.8299 |  | 0 | 235.8299 | 2453.1196 | 0
20170517 | 11 | 616.6667 | 1037.85 | 351.2562 | 401.7015 | 636.1485 |  | 0 | 636.1485 | 2688.9495 | 0
20170517 | 12 | 813.8889 | 1369.775 | 360.0376 | 411.744 | 958.031 |  | 0 | 958.031 | 3325.098 | 0
20170517 | 13 | 716.6667 | 1206.15 | 329.3027 | 376.5951 | 829.5549 |  | 0 | 716.871 | 4283.129 | 112.6838
20170517 | 14 | 505.5556 | 850.85 | 333.6934 | 381.6164 | 469.2336 |  | 0 | -1.7053e-13 | 5000 | 469.2336
20170517 | 15 | 488.8889 | 822.8 | 329.3027 | 376.5951 | 446.2049 |  | 0 | -2.8422e-13 | 5000 | 446.2049
20170517 | 16 | 494.4444 | 832.15 | 307.3492 | 351.4888 | 480.6612 |  | 0 | 5.6843e-14 | 5000 | 480.6612
20170517 | 17 | 169.4444 | 285.175 | 346.8655 | 396.6802 | -111.5052 |  | -94.7794 | 0 | 5000 | 0
20170517 | 18 | 122.2222 | 205.7 | 373.2097 | 426.8078 | -221.1078 |  | -187.9417 | 0 | 4905.2206 | 0
20170517 | 19 | 19.4444 | 32.725 | 377.6004 | 431.8291 | -399.1041 |  | -339.2385 | 0 | 4717.2789 | 0
20170517 | 20 | 0 | 0 | 373.2097 | 426.8078 | -426.8078 |  | -362.7867 | 0 | 4378.0404 | 0
20170517 | 21 | 0 | 0 | 355.6469 | 406.7228 | -406.7228 |  | -345.7143 | 0 | 4015.2537 | 0
20170517 | 22 | 0 | 0 | 360.0376 | 411.744 | -411.744 |  | -349.9824 | 0 | 3669.5394 | 0
20170517 | 23 | 0 | 0 | 351.2562 | 401.7015 | -401.7015 |  | -341.4463 | 0 | 3319.557 | 0
20170517 | 24 | 0 | 0 | 219.5351 | 251.0634 | -251.0634 |  | -213.4039 | 0 | 2978.1107 | 0
20170518 | 1 | 0 | 0 | 184.4095 | 210.8933 | -210.8933 |  | -179.2593 | 0 | 2764.7068 | 0
20170518 | 2 | 0 | 0 | 175.6281 | 200.8507 | -200.8507 |  | -170.7231 | 0 | 2585.4475 | 0
20170518 | 3 | 0 | 0 | 166.8467 | 190.8082 | -190.8082 |  | -162.187 | 0 | 2414.7244 | 0
20170518 | 4 | 0 | 0 | 166.8467 | 190.8082 | -190.8082 |  | -162.187 | 0 | 2252.5374 | 0
20170518 | 5 | 19.4444 | 32.725 | 166.8467 | 190.8082 | -158.0832 |  | -134.3707 | 0 | 2090.3504 | 0
20170518 | 6 | 72.2222 | 121.55 | 175.6281 | 200.8507 | -79.3007 |  | -67.4056 | 0 | 1955.9797 | 0
20170518 | 7 | 97.2222 | 163.625 | 175.6281 | 200.8507 | -37.2257 |  | -31.6419 | 0 | 1888.574 | 0
20170518 | 8 | 105.5556 | 177.65 | 263.4421 | 301.2761 | -123.6261 |  | -105.0822 | 0 | 1856.9322 | 0
20170518 | 9 | 169.4444 | 285.175 | 307.3492 | 351.4888 | -66.3138 |  | -56.3667 | 0 | 1751.85 | 0
20170518 | 10 | 330.5556 | 556.325 | 329.3027 | 376.5951 | 179.7299 |  | 0 | 179.7299 | 1695.4832 | 0
20170518 | 11 | 486.1111 | 818.125 | 351.2562 | 401.7015 | 416.4235 |  | 0 | 416.4235 | 1875.2131 | 0
20170518 | 12 | 447.2222 | 752.675 | 360.0376 | 411.744 | 340.931 |  | 0 | 340.931 | 2291.6366 | 0
20170518 | 13 | 369.4444 | 621.775 | 329.3027 | 376.5951 | 245.1799 |  | 0 | 245.1799 | 2632.5676 | 0
20170518 | 14 | 386.1111 | 649.825 | 333.6934 | 381.6164 | 268.2086 |  | 0 | 268.2086 | 2877.7474 | 0
20170518 | 15 | 411.1111 | 691.9 | 329.3027 | 376.5951 | 315.3049 |  | 0 | 315.3049 | 3145.956 | 0
20170518 | 16 | 252.7778 | 425.425 | 307.3492 | 351.4888 | 73.9362 |  | 0 | 73.9362 | 3461.2608 | 0
20170518 | 17 | 136.1111 | 229.075 | 346.8655 | 396.6802 | -167.6052 |  | -142.4644 | 0 | 3535.197 | 0
20170518 | 18 | 77.7778 | 130.9 | 373.2097 | 426.8078 | -295.9078 |  | -251.5217 | 0 | 3392.7326 | 0
20170518 | 19 | 44.4444 | 74.8 | 377.6004 | 431.8291 | -357.0291 |  | -303.4747 | 0 | 3141.2109 | 0
20170518 | 20 | 2.7778 | 4.675 | 373.2097 | 426.8078 | -422.1328 |  | -358.8129 | 0 | 2837.7362 | 0
20170518 | 21 | 0 | 0 | 355.6469 | 406.7228 | -406.7228 |  | -345.7143 | 0 | 2478.9233 | 0
20170518 | 22 | 0 | 0 | 360.0376 | 411.744 | -411.744 |  | -349.9824 | 0 | 2133.2089 | 0
20170518 | 23 | 0 | 0 | 351.2562 | 401.7015 | -401.7015 |  | -341.4463 | 0 | 1783.2265 | 0
20170518 | 24 | 0 | 0 | 219.5351 | 251.0634 | -251.0634 |  | -213.4039 | 0 | 1441.7802 | 0
20170519 | 1 | 0 | 0 | 184.4095 | 210.8933 | -210.8933 |  | -179.2593 | 0 | 1228.3763 | 0
20170519 | 2 | 0 | 0 | 175.6281 | 200.8507 | -200.8507 |  | -170.7231 | 0 | 1049.117 | 0
20170519 | 3 | 0 | 0 | 166.8467 | 190.8082 | -190.8082 |  | -162.187 | 0 | 878.3939 | 0
20170519 | 4 | 0 | 0 | 166.8467 | 190.8082 | -190.8082 |  | -162.187 | 0 | 716.2069 | 0
20170519 | 5 | 27.7778 | 46.75 | 166.8467 | 190.8082 | -144.0582 |  | -122.4495 | 0 | 554.0199 | 0
20170519 | 6 | 100 | 168.3 | 175.6281 | 200.8507 | -32.5507 |  | -27.6681 | 0 | 431.5705 | 0
20170519 | 7 | 163.8889 | 275.825 | 175.6281 | 200.8507 | 74.9743 |  | 0 | 74.9743 | 403.9023 | 0
20170519 | 8 | 319.4444 | 537.625 | 263.4421 | 301.2761 | 236.3489 |  | 0 | 236.3489 | 478.8766 | 0
20170519 | 9 | 269.4444 | 453.475 | 307.3492 | 351.4888 | 101.9862 |  | 0 | 101.9862 | 715.2255 | 0
20170519 | 10 | 219.4444 | 369.325 | 329.3027 | 376.5951 | -7.2701 |  | -6.1796 | 0 | 817.2117 | 0
20170519 | 11 | 213.8889 | 359.975 | 351.2562 | 401.7015 | -41.7265 |  | -35.4675 | 0 | 811.032 | 0
20170519 | 12 | 175 | 294.525 | 360.0376 | 411.744 | -117.219 |  | -99.6362 | 0 | 775.5645 | 0
20170519 | 13 | 222.2222 | 374 | 329.3027 | 376.5951 | -2.5951 |  | -2.2059 | 0 | 675.9283 | 0
20170519 | 14 | 283.3333 | 476.85 | 333.6934 | 381.6164 | 95.2336 |  | 0 | 95.2336 | 673.7225 | 0
20170519 | 15 | 177.7778 | 299.2 | 329.3027 | 376.5951 | -77.3951 |  | -65.7859 | 0 | 768.956 | 0
20170519 | 16 | 83.3333 | 140.25 | 307.3492 | 351.4888 | -211.2388 |  | -179.553 | 0 | 703.1702 | 0
20170519 | 17 | 88.8889 | 149.6 | 346.8655 | 396.6802 | -247.0802 |  | -210.0182 | 0 | 523.6172 | 0
20170519 | 18 | 69.4444 | 116.875 | 373.2097 | 426.8078 | -309.9328 |  | -263.4429 | 0 | 313.599 | 0
20170519 | 19 | 30.5556 | 51.425 | 377.6004 | 431.8291 | -380.4041 |  | -42.6327 | 0 | 50.1561 | 0
20170519 | 20 | 5.5556 | 9.35 | 373.2097 | 426.8078 | -417.4578 |  | -6.3949 | 0 | 7.5234 | 0
20170519 | 21 | 0 | 0 | 355.6469 | 406.7228 | -406.7228 |  | -0.95923 | 0 | 1.1285 | 0
20170519 | 22 | 0 | 0 | 360.0376 | 411.744 | -411.744 |  | -0.14389 | 0 | 0.16928 | 0
20170519 | 23 | 0 | 0 | 351.2562 | 401.7015 | -401.7015 |  | -0.021583 | 0 | 0.025392 | 0
20170519 | 24 | 0 | 0 | 219.5351 | 251.0634 | -251.0634 |  | -0.0032374 | 0 | 0.0038087 | 0
20170520 | 1 | 0 | 0 | 184.4095 | 210.8933 | -210.8933 |  | -0.00048561 | 0 | 0.00057131 | 0
20170520 | 2 | 0 | 0 | 175.6281 | 200.8507 | -200.8507 |  | -7.2842e-05 | 0 | 8.5696e-05 | 0
20170520 | 3 | 0 | 0 | 166.8467 | 190.8082 | -190.8082 |  | -1.0926e-05 | 0 | 1.2854e-05 | 0
20170520 | 4 | 5.5556 | 9.35 | 166.8467 | 190.8082 | -181.4582 |  | -1.6389e-06 | 0 | 1.9282e-06 | 0
20170520 | 5 | 63.8889 | 107.525 | 166.8467 | 190.8082 | -83.2832 |  | -2.4584e-07 | 0 | 2.8923e-07 | 0
20170520 | 6 | 175 | 294.525 | 175.6281 | 200.8507 | 93.6743 |  | 0 | 93.6743 | 4.3384e-08 | 0
20170520 | 7 | 319.4444 | 537.625 | 175.6281 | 200.8507 | 336.7743 |  | 0 | 336.7743 | 93.6743 | 0
20170520 | 8 | 530.5556 | 892.925 | 263.4421 | 301.2761 | 591.6489 |  | 0 | 591.6489 | 430.4485 | 0
20170520 | 9 | 355.5556 | 598.4 | 307.3492 | 351.4888 | 246.9112 |  | 0 | 246.9112 | 1022.0974 | 0
20170520 | 10 | 513.8889 | 864.875 | 329.3027 | 376.5951 | 488.2799 |  | 0 | 488.2799 | 1269.0086 | 0
20170520 | 11 | 447.2222 | 752.675 | 351.2562 | 401.7015 | 350.9735 |  | 0 | 350.9735 | 1757.2884 | 0
20170520 | 12 | 844.4444 | 1421.2 | 360.0376 | 411.744 | 1009.456 |  | 0 | 1009.456 | 2108.2619 | 0
20170520 | 13 | 572.2222 | 963.05 | 329.3027 | 376.5951 | 586.4549 |  | 0 | 586.4549 | 3117.7179 | 0
20170520 | 14 | 669.4444 | 1126.675 | 333.6934 | 381.6164 | 745.0586 |  | 0 | 745.0586 | 3704.1728 | 0
20170520 | 15 | 325 | 546.975 | 329.3027 | 376.5951 | 170.3799 |  | 0 | 170.3799 | 4449.2313 | 0
20170520 | 16 | 330.5556 | 556.325 | 307.3492 | 351.4888 | 204.8362 |  | 0 | 204.8362 | 4619.6112 | 0
20170520 | 17 | 355.5556 | 598.4 | 346.8655 | 396.6802 | 201.7198 |  | 0 | 175.5526 | 4824.4474 | 26.1672
20170520 | 18 | 194.4444 | 327.25 | 373.2097 | 426.8078 | -99.5578 |  | -84.6242 | 0 | 5000 | 0
20170520 | 19 | 77.7778 | 130.9 | 377.6004 | 431.8291 | -300.9291 |  | -255.7897 | 0 | 4915.3758 | 0
20170520 | 20 | 8.3333 | 14.025 | 373.2097 | 426.8078 | -412.7828 |  | -350.8654 | 0 | 4659.5861 | 0
20170520 | 21 | 0 | 0 | 355.6469 | 406.7228 | -406.7228 |  | -345.7143 | 0 | 4308.7207 | 0
20170520 | 22 | 0 | 0 | 360.0376 | 411.744 | -411.744 |  | -349.9824 | 0 | 3963.0063 | 0
20170520 | 23 | 0 | 0 | 351.2562 | 401.7015 | -401.7015 |  | -341.4463 | 0 | 3613.0239 | 0
20170520 | 24 | 0 | 0 | 219.5351 | 251.0634 | -251.0634 |  | -213.4039 | 0 | 3271.5776 | 0
20170521 | 1 | 0 | 0 | 184.4095 | 210.8933 | -210.8933 |  | -179.2593 | 0 | 3058.1737 | 0
20170521 | 2 | 0 | 0 | 175.6281 | 200.8507 | -200.8507 |  | -170.7231 | 0 | 2878.9144 | 0
20170521 | 3 | 0 | 0 | 166.8467 | 190.8082 | -190.8082 |  | -162.187 | 0 | 2708.1913 | 0
20170521 | 4 | 5.5556 | 9.35 | 166.8467 | 190.8082 | -181.4582 |  | -154.2395 | 0 | 2546.0043 | 0
20170521 | 5 | 69.4444 | 116.875 | 166.8467 | 190.8082 | -73.9332 |  | -62.8432 | 0 | 2391.7648 | 0
20170521 | 6 | 183.3333 | 308.55 | 175.6281 | 200.8507 | 107.6993 |  | 0 | 107.6993 | 2328.9216 | 0
20170521 | 7 | 391.6667 | 659.175 | 175.6281 | 200.8507 | 458.3243 |  | 0 | 458.3243 | 2436.6209 | 0
20170521 | 8 | 508.3333 | 855.525 | 263.4421 | 301.2761 | 554.2489 |  | 0 | 554.2489 | 2894.9451 | 0
20170521 | 9 | 630.5556 | 1061.225 | 307.3492 | 351.4888 | 709.7362 |  | 0 | 709.7362 | 3449.194 | 0
20170521 | 10 | 680.5556 | 1145.375 | 329.3027 | 376.5951 | 768.7799 |  | 0 | 768.7799 | 4158.9302 | 0
20170521 | 11 | 758.3333 | 1276.275 | 351.2562 | 401.7015 | 874.5735 |  | 0 | 72.2899 | 4927.7101 | 802.2836
20170521 | 12 | 636.1111 | 1070.575 | 360.0376 | 411.744 | 658.831 |  | 0 | -2.2737e-13 | 5000 | 658.831
20170521 | 13 | 613.8889 | 1033.175 | 329.3027 | 376.5951 | 656.5799 |  | 0 | -4.5475e-13 | 5000 | 656.5799
20170521 | 14 | 527.7778 | 888.25 | 333.6934 | 381.6164 | 506.6336 |  | 0 | 5.6843e-14 | 5000 | 506.6336
20170521 | 15 | 522.2222 | 878.9 | 329.3027 | 376.5951 | 502.3049 |  | 0 | 2.8422e-13 | 5000 | 502.3049
20170521 | 16 | 544.4444 | 916.3 | 307.3492 | 351.4888 | 564.8112 |  | 0 | 2.2737e-13 | 5000 | 564.8112
20170521 | 17 | 366.6667 | 617.1 | 346.8655 | 396.6802 | 220.4198 |  | 0 | 0 | 5000 | 220.4198
20170521 | 18 | 202.7778 | 341.275 | 373.2097 | 426.8078 | -85.5328 |  | -72.7029 | 0 | 5000 | 0
20170521 | 19 | 77.7778 | 130.9 | 377.6004 | 431.8291 | -300.9291 |  | -255.7897 | 0 | 4927.2971 | 0
20170521 | 20 | 2.7778 | 4.675 | 373.2097 | 426.8078 | -422.1328 |  | -358.8129 | 0 | 4671.5074 | 0
20170521 | 21 | 0 | 0 | 355.6469 | 406.7228 | -406.7228 |  | -345.7143 | 0 | 4312.6944 | 0
20170521 | 22 | 0 | 0 | 360.0376 | 411.744 | -411.744 |  | -349.9824 | 0 | 3966.9801 | 0
20170521 | 23 | 0 | 0 | 351.2562 | 401.7015 | -401.7015 |  | -341.4463 | 0 | 3616.9977 | 0
20170521 | 24 | 0 | 0 | 219.5351 | 251.0634 | -251.0634 |  | -213.4039 | 0 | 3275.5514 | 0
20170522 | 1 | 0 | 0 | 184.4095 | 210.8933 | -210.8933 |  | -179.2593 | 0 | 3062.1475 | 0
20170522 | 2 | 0 | 0 | 175.6281 | 200.8507 | -200.8507 |  | -170.7231 | 0 | 2882.8882 | 0
20170522 | 3 | 0 | 0 | 166.8467 | 190.8082 | -190.8082 |  | -162.187 | 0 | 2712.1651 | 0
20170522 | 4 | 5.5556 | 9.35 | 166.8467 | 190.8082 | -181.4582 |  | -154.2395 | 0 | 2549.9781 | 0
20170522 | 5 | 66.6667 | 112.2 | 166.8467 | 190.8082 | -78.6082 |  | -66.817 | 0 | 2395.7386 | 0
20170522 | 6 | 169.4444 | 285.175 | 175.6281 | 200.8507 | 84.3243 |  | 0 | 84.3243 | 2328.9216 | 0
20170522 | 7 | 388.8889 | 654.5 | 175.6281 | 200.8507 | 453.6493 |  | 0 | 453.6493 | 2413.2459 | 0
20170522 | 8 | 538.8889 | 906.95 | 263.4421 | 301.2761 | 605.6739 |  | 0 | 605.6739 | 2866.8951 | 0
20170522 | 9 | 647.2222 | 1089.275 | 307.3492 | 351.4888 | 737.7862 |  | 0 | 737.7862 | 3472.569 | 0
20170522 | 10 | 761.1111 | 1280.95 | 329.3027 | 376.5951 | 904.3549 |  | 0 | 789.6448 | 4210.3552 | 114.7101
20170522 | 11 | 722.2222 | 1215.5 | 351.2562 | 401.7015 | 813.7985 |  | 0 | -2.2737e-13 | 5000 | 813.7985
20170522 | 12 | 763.8889 | 1285.625 | 360.0376 | 411.744 | 873.881 |  | 0 | -2.2737e-13 | 5000 | 873.881
20170522 | 13 | 869.4444 | 1463.275 | 329.3027 | 376.5951 | 1086.6799 |  | 0 | 0 | 5000 | 1086.6799
20170522 | 14 | 666.6667 | 1122 | 333.6934 | 381.6164 | 740.3836 |  | 0 | 2.2737e-13 | 5000 | 740.3836
20170522 | 15 | 580.5556 | 977.075 | 329.3027 | 376.5951 | 600.4799 |  | 0 | 0 | 5000 | 600.4799
20170522 | 16 | 416.6667 | 701.25 | 307.3492 | 351.4888 | 349.7612 |  | 0 | -2.8422e-13 | 5000 | 349.7612
20170522 | 17 | 361.1111 | 607.75 | 346.8655 | 396.6802 | 211.0698 |  | 0 | 3.4106e-13 | 5000 | 211.0698
20170522 | 18 | 130.5556 | 219.725 | 373.2097 | 426.8078 | -207.0828 |  | -176.0204 | 0 | 5000 | 0
20170522 | 19 | 50 | 84.15 | 377.6004 | 431.8291 | -347.6791 |  | -295.5272 | 0 | 4823.9796 | 0
20170522 | 20 | 2.7778 | 4.675 | 373.2097 | 426.8078 | -422.1328 |  | -358.8129 | 0 | 4528.4524 | 0
20170522 | 21 | 0 | 0 | 355.6469 | 406.7228 | -406.7228 |  | -345.7143 | 0 | 4169.6394 | 0
20170522 | 22 | 0 | 0 | 360.0376 | 411.744 | -411.744 |  | -349.9824 | 0 | 3823.9251 | 0
20170522 | 23 | 0 | 0 | 351.2562 | 401.7015 | -401.7015 |  | -341.4463 | 0 | 3473.9427 | 0
20170522 | 24 | 0 | 0 | 219.5351 | 251.0634 | -251.0634 |  | -213.4039 | 0 | 3132.4964 | 0
20170523 | 1 | 0 | 0 | 184.4095 | 210.8933 | -210.8933 |  | -179.2593 | 0 | 2919.0925 | 0
20170523 | 2 | 0 | 0 | 175.6281 | 200.8507 | -200.8507 |  | -170.7231 | 0 | 2739.8332 | 0
20170523 | 3 | 0 | 0 | 166.8467 | 190.8082 | -190.8082 |  | -162.187 | 0 | 2569.1101 | 0
20170523 | 4 | 5.5556 | 9.35 | 166.8467 | 190.8082 | -181.4582 |  | -154.2395 | 0 | 2406.9231 | 0
20170523 | 5 | 75 | 126.225 | 166.8467 | 190.8082 | -64.5832 |  | -54.8957 | 0 | 2252.6836 | 0
20170523 | 6 | 158.3333 | 266.475 | 175.6281 | 200.8507 | 65.6243 |  | 0 | 65.6243 | 2197.7879 | 0
20170523 | 7 | 308.3333 | 518.925 | 175.6281 | 200.8507 | 318.0743 |  | 0 | 318.0743 | 2263.4121 | 0
20170523 | 8 | 294.4444 | 495.55 | 263.4421 | 301.2761 | 194.2739 |  | 0 | 194.2739 | 2581.4864 | 0
20170523 | 9 | 477.7778 | 804.1 | 307.3492 | 351.4888 | 452.6112 |  | 0 | 452.6112 | 2775.7603 | 0
20170523 | 10 | 544.4444 | 916.3 | 329.3027 | 376.5951 | 539.7049 |  | 0 | 539.7049 | 3228.3715 | 0
20170523 | 11 | 530.5556 | 892.925 | 351.2562 | 401.7015 | 491.2235 |  | 0 | 491.2235 | 3768.0763 | 0
20170523 | 12 | 636.1111 | 1070.575 | 360.0376 | 411.744 | 658.831 |  | 0 | 658.831 | 4259.2998 | 0
20170523 | 13 | 783.3333 | 1318.35 | 329.3027 | 376.5951 | 941.7549 |  | 0 | 81.8692 | 4918.1308 | 859.8856
20170523 | 14 | 630.5556 | 1061.225 | 333.6934 | 381.6164 | 679.6086 |  | 0 | 0 | 5000 | 679.6086
20170523 | 15 | 413.8889 | 696.575 | 329.3027 | 376.5951 | 319.9799 |  | 0 | 5.6843e-14 | 5000 | 319.9799
20170523 | 16 | 313.8889 | 528.275 | 307.3492 | 351.4888 | 176.7862 |  | 0 | 5.6843e-14 | 5000 | 176.7862
20170523 | 17 | 266.6667 | 448.8 | 346.8655 | 396.6802 | 52.1198 |  | 0 | 2.8422e-13 | 5000 | 52.1198
20170523 | 18 | 205.5556 | 345.95 | 373.2097 | 426.8078 | -80.8578 |  | -68.7292 | 0 | 5000 | 0
20170523 | 19 | 77.7778 | 130.9 | 377.6004 | 431.8291 | -300.9291 |  | -255.7897 | 0 | 4931.2708 | 0
20170523 | 20 | 8.3333 | 14.025 | 373.2097 | 426.8078 | -412.7828 |  | -350.8654 | 0 | 4675.4811 | 0
20170523 | 21 | 0 | 0 | 355.6469 | 406.7228 | -406.7228 |  | -345.7143 | 0 | 4324.6157 | 0
20170523 | 22 | 0 | 0 | 360.0376 | 411.744 | -411.744 |  | -349.9824 | 0 | 3978.9013 | 0
20170523 | 23 | 0 | 0 | 351.2562 | 401.7015 | -401.7015 |  | -341.4463 | 0 | 3628.9189 | 0
20170523 | 24 | 0 | 0 | 219.5351 | 251.0634 | -251.0634 |  | -213.4039 | 0 | 3287.4726 | 0
20170524 | 1 | 0 | 0 | 184.4095 | 210.8933 | -210.8933 |  | -179.2593 | 0 | 3074.0687 | 0
20170524 | 2 | 0 | 0 | 175.6281 | 200.8507 | -200.8507 |  | -170.7231 | 0 | 2894.8094 | 0
20170524 | 3 | 0 | 0 | 166.8467 | 190.8082 | -190.8082 |  | -162.187 | 0 | 2724.0863 | 0
20170524 | 4 | 8.3333 | 14.025 | 166.8467 | 190.8082 | -176.7832 |  | -150.2657 | 0 | 2561.8993 | 0
20170524 | 5 | 80.5556 | 135.575 | 166.8467 | 190.8082 | -55.2332 |  | -46.9482 | 0 | 2411.6336 | 0
20170524 | 6 | 158.3333 | 266.475 | 175.6281 | 200.8507 | 65.6243 |  | 0 | 65.6243 | 2364.6854 | 0
20170524 | 7 | 283.3333 | 476.85 | 175.6281 | 200.8507 | 275.9993 |  | 0 | 275.9993 | 2430.3096 | 0
20170524 | 8 | 316.6667 | 532.95 | 263.4421 | 301.2761 | 231.6739 |  | 0 | 231.6739 | 2706.3089 | 0
20170524 | 9 | 283.3333 | 476.85 | 307.3492 | 351.4888 | 125.3612 |  | 0 | 125.3612 | 2937.9828 | 0
20170524 | 10 | 377.7778 | 635.8 | 329.3027 | 376.5951 | 259.2049 |  | 0 | 259.2049 | 3063.344 | 0
20170524 | 11 | 358.3333 | 603.075 | 351.2562 | 401.7015 | 201.3735 |  | 0 | 201.3735 | 3322.5488 | 0
20170524 | 12 | 383.3333 | 645.15 | 360.0376 | 411.744 | 233.406 |  | 0 | 233.406 | 3523.9223 | 0
20170524 | 13 | 461.1111 | 776.05 | 329.3027 | 376.5951 | 399.4549 |  | 0 | 399.4549 | 3757.3283 | 0
20170524 | 14 | 311.1111 | 523.6 | 333.6934 | 381.6164 | 141.9836 |  | 0 | 141.9836 | 4156.7831 | 0
20170524 | 15 | 419.4444 | 705.925 | 329.3027 | 376.5951 | 329.3299 |  | 0 | 329.3299 | 4298.7667 | 0
20170524 | 16 | 530.5556 | 892.925 | 307.3492 | 351.4888 | 541.4362 |  | 0 | 371.9034 | 4628.0966 | 169.5328
20170524 | 17 | 183.3333 | 308.55 | 346.8655 | 396.6802 | -88.1302 |  | -74.9107 | 0 | 5000 | 0
20170524 | 18 | 105.5556 | 177.65 | 373.2097 | 426.8078 | -249.1578 |  | -211.7842 | 0 | 4925.0893 | 0
20170524 | 19 | 44.4444 | 74.8 | 377.6004 | 431.8291 | -357.0291 |  | -303.4747 | 0 | 4713.3051 | 0
20170524 | 20 | 5.5556 | 9.35 | 373.2097 | 426.8078 | -417.4578 |  | -354.8392 | 0 | 4409.8304 | 0
20170524 | 21 | 0 | 0 | 355.6469 | 406.7228 | -406.7228 |  | -345.7143 | 0 | 4054.9912 | 0
20170524 | 22 | 0 | 0 | 360.0376 | 411.744 | -411.744 |  | -349.9824 | 0 | 3709.2769 | 0
20170524 | 23 | 0 | 0 | 351.2562 | 401.7015 | -401.7015 |  | -341.4463 | 0 | 3359.2945 | 0
20170524 | 24 | 0 | 0 | 219.5351 | 251.0634 | -251.0634 |  | -213.4039 | 0 | 3017.8482 | 0
20170525 | 1 | 0 | 0 | 184.4095 | 210.8933 | -210.8933 |  | -179.2593 | 0 | 2804.4443 | 0
20170525 | 2 | 0 | 0 | 175.6281 | 200.8507 | -200.8507 |  | -170.7231 | 0 | 2625.185 | 0
20170525 | 3 | 0 | 0 | 166.8467 | 190.8082 | -190.8082 |  | -162.187 | 0 | 2454.4619 | 0
20170525 | 4 | 8.3333 | 14.025 | 166.8467 | 190.8082 | -176.7832 |  | -150.2657 | 0 | 2292.2749 | 0
20170525 | 5 | 69.4444 | 116.875 | 166.8467 | 190.8082 | -73.9332 |  | -62.8432 | 0 | 2142.0092 | 0
20170525 | 6 | 197.2222 | 331.925 | 175.6281 | 200.8507 | 131.0743 |  | 0 | 131.0743 | 2079.1659 | 0
20170525 | 7 | 400 | 673.2 | 175.6281 | 200.8507 | 472.3493 |  | 0 | 472.3493 | 2210.2402 | 0
20170525 | 8 | 550 | 925.65 | 263.4421 | 301.2761 | 624.3739 |  | 0 | 624.3739 | 2682.5894 | 0
20170525 | 9 | 686.1111 | 1154.725 | 307.3492 | 351.4888 | 803.2362 |  | 0 | 803.2362 | 3306.9633 | 0
20170525 | 10 | 786.1111 | 1323.025 | 329.3027 | 376.5951 | 946.4299 |  | 0 | 889.8005 | 4110.1995 | 56.6294
20170525 | 11 | 852.7778 | 1435.225 | 351.2562 | 401.7015 | 1033.5235 |  | 0 | 2.2737e-13 | 5000 | 1033.5235
20170525 | 12 | 852.7778 | 1435.225 | 360.0376 | 411.744 | 1023.481 |  | 0 | 0 | 5000 | 1023.481
20170525 | 13 | 847.2222 | 1425.875 | 329.3027 | 376.5951 | 1049.2799 |  | 0 | -2.2737e-13 | 5000 | 1049.2799
20170525 | 14 | 775 | 1304.325 | 333.6934 | 381.6164 | 922.7086 |  | 0 | 4.5475e-13 | 5000 | 922.7086
20170525 | 15 | 669.4444 | 1126.675 | 329.3027 | 376.5951 | 750.0799 |  | 0 | -4.5475e-13 | 5000 | 750.0799
20170525 | 16 | 322.2222 | 542.3 | 307.3492 | 351.4888 | 190.8112 |  | 0 | -3.979e-13 | 5000 | 190.8112
20170525 | 17 | 216.6667 | 364.65 | 346.8655 | 396.6802 | -32.0302 |  | -27.2257 | 0 | 5000 | 0
20170525 | 18 | 147.2222 | 247.775 | 373.2097 | 426.8078 | -179.0328 |  | -152.1779 | 0 | 4972.7743 | 0
20170525 | 19 | 77.7778 | 130.9 | 377.6004 | 431.8291 | -300.9291 |  | -255.7897 | 0 | 4820.5964 | 0
20170525 | 20 | 8.3333 | 14.025 | 373.2097 | 426.8078 | -412.7828 |  | -350.8654 | 0 | 4564.8067 | 0
20170525 | 21 | 0 | 0 | 355.6469 | 406.7228 | -406.7228 |  | -345.7143 | 0 | 4213.9412 | 0
20170525 | 22 | 0 | 0 | 360.0376 | 411.744 | -411.744 |  | -349.9824 | 0 | 3868.2269 | 0
20170525 | 23 | 0 | 0 | 351.2562 | 401.7015 | -401.7015 |  | -341.4463 | 0 | 3518.2445 | 0
20170525 | 24 | 0 | 0 | 219.5351 | 251.0634 | -251.0634 |  | -213.4039 | 0 | 3176.7982 | 0
20170526 | 1 | 0 | 0 | 184.4095 | 210.8933 | -210.8933 |  | -179.2593 | 0 | 2963.3943 | 0
20170526 | 2 | 0 | 0 | 175.6281 | 200.8507 | -200.8507 |  | -170.7231 | 0 | 2784.135 | 0
20170526 | 3 | 0 | 0 | 166.8467 | 190.8082 | -190.8082 |  | -162.187 | 0 | 2613.4119 | 0
20170526 | 4 | 8.3333 | 14.025 | 166.8467 | 190.8082 | -176.7832 |  | -150.2657 | 0 | 2451.2249 | 0
20170526 | 5 | 75 | 126.225 | 166.8467 | 190.8082 | -64.5832 |  | -54.8957 | 0 | 2300.9592 | 0
20170526 | 6 | 186.1111 | 313.225 | 175.6281 | 200.8507 | 112.3743 |  | 0 | 112.3743 | 2246.0634 | 0
20170526 | 7 | 352.7778 | 593.725 | 175.6281 | 200.8507 | 392.8743 |  | 0 | 392.8743 | 2358.4377 | 0
20170526 | 8 | 402.7778 | 677.875 | 263.4421 | 301.2761 | 376.5989 |  | 0 | 376.5989 | 2751.3119 | 0
20170526 | 9 | 613.8889 | 1033.175 | 307.3492 | 351.4888 | 681.6862 |  | 0 | 681.6862 | 3127.9108 | 0
20170526 | 10 | 697.2222 | 1173.425 | 329.3027 | 376.5951 | 796.8299 |  | 0 | 796.8299 | 3809.597 | 0
20170526 | 11 | 816.6667 | 1374.45 | 351.2562 | 401.7015 | 972.7485 |  | 0 | 393.5731 | 4606.4269 | 579.1754
20170526 | 12 | 886.1111 | 1491.325 | 360.0376 | 411.744 | 1079.581 |  | 0 | -2.2737e-13 | 5000 | 1079.581
20170526 | 13 | 861.1111 | 1449.25 | 329.3027 | 376.5951 | 1072.6549 |  | 0 | 4.5475e-13 | 5000 | 1072.6549
20170526 | 14 | 788.8889 | 1327.7 | 333.6934 | 381.6164 | 946.0836 |  | 0 | 2.2737e-13 | 5000 | 946.0836
20170526 | 15 | 677.7778 | 1140.7 | 329.3027 | 376.5951 | 764.1049 |  | 0 | -2.2737e-13 | 5000 | 764.1049
20170526 | 16 | 536.1111 | 902.275 | 307.3492 | 351.4888 | 550.7862 |  | 0 | 0 | 5000 | 550.7862
20170526 | 17 | 383.3333 | 645.15 | 346.8655 | 396.6802 | 248.4698 |  | 0 | -2.2737e-13 | 5000 | 248.4698
20170526 | 18 | 222.2222 | 374 | 373.2097 | 426.8078 | -52.8078 |  | -44.8867 | 0 | 5000 | 0
20170526 | 19 | 91.6667 | 154.275 | 377.6004 | 431.8291 | -277.5541 |  | -235.921 | 0 | 4955.1133 | 0
20170526 | 20 | 8.3333 | 14.025 | 373.2097 | 426.8078 | -412.7828 |  | -350.8654 | 0 | 4719.1924 | 0
20170526 | 21 | 0 | 0 | 355.6469 | 406.7228 | -406.7228 |  | -345.7143 | 0 | 4368.3269 | 0
20170526 | 22 | 0 | 0 | 360.0376 | 411.744 | -411.744 |  | -349.9824 | 0 | 4022.6126 | 0
20170526 | 23 | 0 | 0 | 351.2562 | 401.7015 | -401.7015 |  | -341.4463 | 0 | 3672.6302 | 0
20170526 | 24 | 0 | 0 | 219.5351 | 251.0634 | -251.0634 |  | -213.4039 | 0 | 3331.1839 | 0
20170527 | 1 | 0 | 0 | 184.4095 | 210.8933 | -210.8933 |  | -179.2593 | 0 | 3117.78 | 0
20170527 | 2 | 0 | 0 | 175.6281 | 200.8507 | -200.8507 |  | -170.7231 | 0 | 2938.5207 | 0
20170527 | 3 | 0 | 0 | 166.8467 | 190.8082 | -190.8082 |  | -162.187 | 0 | 2767.7976 | 0
20170527 | 4 | 8.3333 | 14.025 | 166.8467 | 190.8082 | -176.7832 |  | -150.2657 | 0 | 2605.6106 | 0
20170527 | 5 | 97.2222 | 163.625 | 166.8467 | 190.8082 | -27.1832 |  | -23.1057 | 0 | 2455.3448 | 0
20170527 | 6 | 222.2222 | 374 | 175.6281 | 200.8507 | 173.1493 |  | 0 | 173.1493 | 2432.2391 | 0
20170527 | 7 | 402.7778 | 677.875 | 175.6281 | 200.8507 | 477.0243 |  | 0 | 477.0243 | 2605.3884 | 0
20170527 | 8 | 555.5556 | 935 | 263.4421 | 301.2761 | 633.7239 |  | 0 | 633.7239 | 3082.4126 | 0
20170527 | 9 | 691.6667 | 1164.075 | 307.3492 | 351.4888 | 812.5862 |  | 0 | 812.5862 | 3716.1365 | 0
20170527 | 10 | 800 | 1346.4 | 329.3027 | 376.5951 | 969.8049 |  | 0 | 471.2773 | 4528.7227 | 498.5276
20170527 | 11 | 869.4444 | 1463.275 | 351.2562 | 401.7015 | 1061.5735 |  | 0 | 2.2737e-13 | 5000 | 1061.5735
20170527 | 12 | 886.1111 | 1491.325 | 360.0376 | 411.744 | 1079.581 |  | 0 | -2.2737e-13 | 5000 | 1079.581
20170527 | 13 | 855.5556 | 1439.9 | 329.3027 | 376.5951 | 1063.3049 |  | 0 | 0 | 5000 | 1063.3049
20170527 | 14 | 783.3333 | 1318.35 | 333.6934 | 381.6164 | 936.7336 |  | 0 | -2.2737e-13 | 5000 | 936.7336
20170527 | 15 | 669.4444 | 1126.675 | 329.3027 | 376.5951 | 750.0799 |  | 0 | -4.5475e-13 | 5000 | 750.0799
20170527 | 16 | 533.3333 | 897.6 | 307.3492 | 351.4888 | 546.1112 |  | 0 | 4.5475e-13 | 5000 | 546.1112
20170527 | 17 | 366.6667 | 617.1 | 346.8655 | 396.6802 | 220.4198 |  | 0 | 0 | 5000 | 220.4198
20170527 | 18 | 205.5556 | 345.95 | 373.2097 | 426.8078 | -80.8578 |  | -68.7292 | 0 | 5000 | 0
20170527 | 19 | 72.2222 | 121.55 | 377.6004 | 431.8291 | -310.2791 |  | -263.7372 | 0 | 4931.2708 | 0
20170527 | 20 | 5.5556 | 9.35 | 373.2097 | 426.8078 | -417.4578 |  | -354.8392 | 0 | 4667.5336 | 0
20170527 | 21 | 0 | 0 | 355.6469 | 406.7228 | -406.7228 |  | -345.7143 | 0 | 4312.6944 | 0
20170527 | 22 | 0 | 0 | 360.0376 | 411.744 | -411.744 |  | -349.9824 | 0 | 3966.9801 | 0
20170527 | 23 | 0 | 0 | 351.2562 | 401.7015 | -401.7015 |  | -341.4463 | 0 | 3616.9977 | 0
20170527 | 24 | 0 | 0 | 219.5351 | 251.0634 | -251.0634 |  | -213.4039 | 0 | 3275.5514 | 0
20170528 | 1 | 0 | 0 | 184.4095 | 210.8933 | -210.8933 |  | -179.2593 | 0 | 3062.1475 | 0
20170528 | 2 | 0 | 0 | 175.6281 | 200.8507 | -200.8507 |  | -170.7231 | 0 | 2882.8882 | 0
20170528 | 3 | 0 | 0 | 166.8467 | 190.8082 | -190.8082 |  | -162.187 | 0 | 2712.1651 | 0
20170528 | 4 | 5.5556 | 9.35 | 166.8467 | 190.8082 | -181.4582 |  | -154.2395 | 0 | 2549.9781 | 0
20170528 | 5 | 47.2222 | 79.475 | 166.8467 | 190.8082 | -111.3332 |  | -94.6332 | 0 | 2395.7386 | 0
20170528 | 6 | 183.3333 | 308.55 | 175.6281 | 200.8507 | 107.6993 |  | 0 | 107.6993 | 2301.1054 | 0
20170528 | 7 | 405.5556 | 682.55 | 175.6281 | 200.8507 | 481.6993 |  | 0 | 481.6993 | 2408.8046 | 0
20170528 | 8 | 566.6667 | 953.7 | 263.4421 | 301.2761 | 652.4239 |  | 0 | 652.4239 | 2890.5039 | 0
20170528 | 9 | 705.5556 | 1187.45 | 307.3492 | 351.4888 | 835.9612 |  | 0 | 835.9612 | 3542.9278 | 0
20170528 | 10 | 808.3333 | 1360.425 | 329.3027 | 376.5951 | 983.8299 |  | 0 | 621.111 | 4378.889 | 362.7188
20170528 | 11 | 877.7778 | 1477.3 | 351.2562 | 401.7015 | 1075.5985 |  | 0 | -4.5475e-13 | 5000 | 1075.5985
20170528 | 12 | 880.5556 | 1481.975 | 360.0376 | 411.744 | 1070.231 |  | 0 | 2.2737e-13 | 5000 | 1070.231
20170528 | 13 | 836.1111 | 1407.175 | 329.3027 | 376.5951 | 1030.5799 |  | 0 | 2.2737e-13 | 5000 | 1030.5799
20170528 | 14 | 775 | 1304.325 | 333.6934 | 381.6164 | 922.7086 |  | 0 | 4.5475e-13 | 5000 | 922.7086
20170528 | 15 | 680.5556 | 1145.375 | 329.3027 | 376.5951 | 768.7799 |  | 0 | -2.2737e-13 | 5000 | 768.7799
20170528 | 16 | 397.2222 | 668.525 | 307.3492 | 351.4888 | 317.0362 |  | 0 | 1.7053e-13 | 5000 | 317.0362
20170528 | 17 | 366.6667 | 617.1 | 346.8655 | 396.6802 | 220.4198 |  | 0 | 0 | 5000 | 220.4198
20170528 | 18 | 241.6667 | 406.725 | 373.2097 | 426.8078 | -20.0828 |  | -17.0704 | 0 | 5000 | 0
20170528 | 19 | 66.6667 | 112.2 | 377.6004 | 431.8291 | -319.6291 |  | -271.6847 | 0 | 4982.9296 | 0
20170528 | 20 | 8.3333 | 14.025 | 373.2097 | 426.8078 | -412.7828 |  | -350.8654 | 0 | 4711.2449 | 0
20170528 | 21 | 0 | 0 | 355.6469 | 406.7228 | -406.7228 |  | -345.7143 | 0 | 4360.3794 | 0
20170528 | 22 | 0 | 0 | 360.0376 | 411.744 | -411.744 |  | -349.9824 | 0 | 4014.6651 | 0
20170528 | 23 | 0 | 0 | 351.2562 | 401.7015 | -401.7015 |  | -341.4463 | 0 | 3664.6827 | 0
20170528 | 24 | 0 | 0 | 219.5351 | 251.0634 | -251.0634 |  | -213.4039 | 0 | 3323.2364 | 0
20170529 | 1 | 0 | 0 | 184.4095 | 210.8933 | -210.8933 |  | -179.2593 | 0 | 3109.8325 | 0
20170529 | 2 | 0 | 0 | 175.6281 | 200.8507 | -200.8507 |  | -170.7231 | 0 | 2930.5732 | 0
20170529 | 3 | 0 | 0 | 166.8467 | 190.8082 | -190.8082 |  | -162.187 | 0 | 2759.8501 | 0
20170529 | 4 | 11.1111 | 18.7 | 166.8467 | 190.8082 | -172.1082 |  | -146.292 | 0 | 2597.6631 | 0
20170529 | 5 | 75 | 126.225 | 166.8467 | 190.8082 | -64.5832 |  | -54.8957 | 0 | 2451.3711 | 0
20170529 | 6 | 88.8889 | 149.6 | 175.6281 | 200.8507 | -51.2507 |  | -43.5631 | 0 | 2396.4754 | 0
20170529 | 7 | 47.2222 | 79.475 | 175.6281 | 200.8507 | -121.3757 |  | -103.1694 | 0 | 2352.9122 | 0
20170529 | 8 | 141.6667 | 238.425 | 263.4421 | 301.2761 | -62.8511 |  | -53.4235 | 0 | 2249.7429 | 0
20170529 | 9 | 297.2222 | 500.225 | 307.3492 | 351.4888 | 148.7362 |  | 0 | 148.7362 | 2196.3194 | 0
20170529 | 10 | 625 | 1051.875 | 329.3027 | 376.5951 | 675.2799 |  | 0 | 675.2799 | 2345.0556 | 0
20170529 | 11 | 727.7778 | 1224.85 | 351.2562 | 401.7015 | 823.1485 |  | 0 | 823.1485 | 3020.3354 | 0
20170529 | 12 | 644.4444 | 1084.6 | 360.0376 | 411.744 | 672.856 |  | 0 | 672.856 | 3843.484 | 0
20170529 | 13 | 555.5556 | 935 | 329.3027 | 376.5951 | 558.4049 |  | 0 | 483.6601 | 4516.3399 | 74.7448
20170529 | 14 | 355.5556 | 598.4 | 333.6934 | 381.6164 | 216.7836 |  | 0 | -2.8422e-13 | 5000 | 216.7836
20170529 | 15 | 522.2222 | 878.9 | 329.3027 | 376.5951 | 502.3049 |  | 0 | 2.8422e-13 | 5000 | 502.3049
20170529 | 16 | 491.6667 | 827.475 | 307.3492 | 351.4888 | 475.9862 |  | 0 | 2.8422e-13 | 5000 | 475.9862
20170529 | 17 | 238.8889 | 402.05 | 346.8655 | 396.6802 | 5.3698 |  | 0 | 2.2737e-13 | 5000 | 5.3698
20170529 | 18 | 219.4444 | 369.325 | 373.2097 | 426.8078 | -57.4828 |  | -48.8604 | 0 | 5000 | 0
20170529 | 19 | 77.7778 | 130.9 | 377.6004 | 431.8291 | -300.9291 |  | -255.7897 | 0 | 4951.1396 | 0
20170529 | 20 | 13.8889 | 23.375 | 373.2097 | 426.8078 | -403.4328 |  | -342.9179 | 0 | 4695.3499 | 0
20170529 | 21 | 0 | 0 | 355.6469 | 406.7228 | -406.7228 |  | -345.7143 | 0 | 4352.4319 | 0
20170529 | 22 | 0 | 0 | 360.0376 | 411.744 | -411.744 |  | -349.9824 | 0 | 4006.7176 | 0
20170529 | 23 | 0 | 0 | 351.2562 | 401.7015 | -401.7015 |  | -341.4463 | 0 | 3656.7352 | 0
20170529 | 24 | 0 | 0 | 219.5351 | 251.0634 | -251.0634 |  | -213.4039 | 0 | 3315.2889 | 0
20170530 | 1 | 0 | 0 | 184.4095 | 210.8933 | -210.8933 |  | -179.2593 | 0 | 3101.885 | 0
20170530 | 2 | 0 | 0 | 175.6281 | 200.8507 | -200.8507 |  | -170.7231 | 0 | 2922.6257 | 0
20170530 | 3 | 0 | 0 | 166.8467 | 190.8082 | -190.8082 |  | -162.187 | 0 | 2751.9026 | 0
20170530 | 4 | 5.5556 | 9.35 | 166.8467 | 190.8082 | -181.4582 |  | -154.2395 | 0 | 2589.7156 | 0
20170530 | 5 | 61.1111 | 102.85 | 166.8467 | 190.8082 | -87.9582 |  | -74.7645 | 0 | 2435.4761 | 0
20170530 | 6 | 111.1111 | 187 | 175.6281 | 200.8507 | -13.8507 |  | -11.7731 | 0 | 2360.7116 | 0
20170530 | 7 | 88.8889 | 149.6 | 175.6281 | 200.8507 | -51.2507 |  | -43.5631 | 0 | 2348.9385 | 0
20170530 | 8 | 186.1111 | 313.225 | 263.4421 | 301.2761 | 11.9489 |  | 0 | 11.9489 | 2305.3754 | 0
20170530 | 9 | 111.1111 | 187 | 307.3492 | 351.4888 | -164.4888 |  | -139.8155 | 0 | 2317.3242 | 0
20170530 | 10 | 94.4444 | 158.95 | 329.3027 | 376.5951 | -217.6451 |  | -184.9984 | 0 | 2177.5087 | 0
20170530 | 11 | 158.3333 | 266.475 | 351.2562 | 401.7015 | -135.2265 |  | -114.9425 | 0 | 1992.5104 | 0
20170530 | 12 | 147.2222 | 247.775 | 360.0376 | 411.744 | -163.969 |  | -139.3737 | 0 | 1877.5679 | 0
20170530 | 13 | 263.8889 | 444.125 | 329.3027 | 376.5951 | 67.5299 |  | 0 | 67.5299 | 1738.1942 | 0
20170530 | 14 | 313.8889 | 528.275 | 333.6934 | 381.6164 | 146.6586 |  | 0 | 146.6586 | 1805.724 | 0
20170530 | 15 | 186.1111 | 313.225 | 329.3027 | 376.5951 | -63.3701 |  | -53.8646 | 0 | 1952.3826 | 0
20170530 | 16 | 161.1111 | 271.15 | 307.3492 | 351.4888 | -80.3388 |  | -68.288 | 0 | 1898.518 | 0
20170530 | 17 | 180.5556 | 303.875 | 346.8655 | 396.6802 | -92.8052 |  | -78.8844 | 0 | 1830.23 | 0
20170530 | 18 | 88.8889 | 149.6 | 373.2097 | 426.8078 | -277.2078 |  | -235.6267 | 0 | 1751.3456 | 0
20170530 | 19 | 47.2222 | 79.475 | 377.6004 | 431.8291 | -352.3541 |  | -299.501 | 0 | 1515.7189 | 0
20170530 | 20 | 11.1111 | 18.7 | 373.2097 | 426.8078 | -408.1078 |  | -346.8917 | 0 | 1216.2179 | 0
20170530 | 21 | 0 | 0 | 355.6469 | 406.7228 | -406.7228 |  | -345.7143 | 0 | 869.3262 | 0
20170530 | 22 | 0 | 0 | 360.0376 | 411.744 | -411.744 |  | -349.9824 | 0 | 523.6119 | 0
20170530 | 23 | 0 | 0 | 351.2562 | 401.7015 | -401.7015 |  | -147.5851 | 0 | 173.6295 | 0
20170530 | 24 | 0 | 0 | 219.5351 | 251.0634 | -251.0634 |  | -22.1378 | 0 | 26.0444 | 0
20170531 | 1 | 0 | 0 | 184.4095 | 210.8933 | -210.8933 |  | -3.3207 | 0 | 3.9067 | 0
20170531 | 2 | 0 | 0 | 175.6281 | 200.8507 | -200.8507 |  | -0.4981 | 0 | 0.586 | 0
20170531 | 3 | 0 | 0 | 166.8467 | 190.8082 | -190.8082 |  | -0.074715 | 0 | 0.0879 | 0
20170531 | 4 | 13.8889 | 23.375 | 166.8467 | 190.8082 | -167.4332 |  | -0.011207 | 0 | 0.013185 | 0
20170531 | 5 | 97.2222 | 163.625 | 166.8467 | 190.8082 | -27.1832 |  | -0.0016811 | 0 | 0.0019777 | 0
20170531 | 6 | 236.1111 | 397.375 | 175.6281 | 200.8507 | 196.5243 |  | 0 | 196.5243 | 0.00029666 | 0
20170531 | 7 | 394.4444 | 663.85 | 175.6281 | 200.8507 | 462.9993 |  | 0 | 462.9993 | 196.5246 | 0
20170531 | 8 | 558.3333 | 939.675 | 263.4421 | 301.2761 | 638.3989 |  | 0 | 638.3989 | 659.5238 | 0
20170531 | 9 | 722.2222 | 1215.5 | 307.3492 | 351.4888 | 864.0112 |  | 0 | 864.0112 | 1297.9227 | 0
20170531 | 10 | 822.2222 | 1383.8 | 329.3027 | 376.5951 | 1007.2049 |  | 0 | 1007.2049 | 2161.9339 | 0
20170531 | 11 | 894.4444 | 1505.35 | 351.2562 | 401.7015 | 1103.6485 |  | 0 | 1103.6485 | 3169.1387 | 0
20170531 | 12 | 888.8889 | 1496 | 360.0376 | 411.744 | 1084.256 |  | 0 | 727.2128 | 4272.7872 | 357.0432
20170531 | 13 | 844.4444 | 1421.2 | 329.3027 | 376.5951 | 1044.6049 |  | 0 | -2.2737e-13 | 5000 | 1044.6049
20170531 | 14 | 816.6667 | 1374.45 | 333.6934 | 381.6164 | 992.8336 |  | 0 | 2.2737e-13 | 5000 | 992.8336
20170531 | 15 | 691.6667 | 1164.075 | 329.3027 | 376.5951 | 787.4799 |  | 0 | 0 | 5000 | 787.4799
20170531 | 16 | 511.1111 | 860.2 | 307.3492 | 351.4888 | 508.7112 |  | 0 | 5.6843e-14 | 5000 | 508.7112
20170531 | 17 | 377.7778 | 635.8 | 346.8655 | 396.6802 | 239.1198 |  | 0 | 2.2737e-13 | 5000 | 239.1198
20170531 | 18 | 163.8889 | 275.825 | 373.2097 | 426.8078 | -150.9828 |  | -128.3354 | 0 | 5000 | 0
20170531 | 19 | 108.3333 | 182.325 | 377.6004 | 431.8291 | -249.5041 |  | -212.0785 | 0 | 4871.6646 | 0
20170531 | 20 | 11.1111 | 18.7 | 373.2097 | 426.8078 | -408.1078 |  | -346.8917 | 0 | 4659.5861 | 0
20170531 | 21 | 0 | 0 | 355.6469 | 406.7228 | -406.7228 |  | -345.7143 | 0 | 4312.6944 | 0
20170531 | 22 | 0 | 0 | 360.0376 | 411.744 | -411.744 |  | -349.9824 | 0 | 3966.9801 | 0
20170531 | 23 | 0 | 0 | 351.2562 | 401.7015 | -401.7015 |  | -341.4463 | 0 | 3616.9977 | 0
20170531 | 24 | 0 | 0 | 219.5351 | 251.0634 | -251.0634 |  | -213.4039 | 0 | 3275.5514 | 0
20170601 | 1 | 0 | 0 | 184.4095 | 210.8933 | -210.8933 |  | -179.2593 | 0 | 3062.1475 | 0
20170601 | 2 | 0 | 0 | 175.6281 | 200.8507 | -200.8507 |  | -170.7231 | 0 | 2882.8882 | 0
20170601 | 3 | 0 | 0 | 166.8467 | 190.8082 | -190.8082 |  | -162.187 | 0 | 2712.1651 | 0
20170601 | 4 | 11.1111 | 18.7 | 166.8467 | 190.8082 | -172.1082 |  | -146.292 | 0 | 2549.9781 | 0
20170601 | 5 | 83.3333 | 140.25 | 166.8467 | 190.8082 | -50.5582 |  | -42.9745 | 0 | 2403.6861 | 0
20170601 | 6 | 236.1111 | 397.375 | 175.6281 | 200.8507 | 196.5243 |  | 0 | 196.5243 | 2360.7116 | 0
20170601 | 7 | 380.5556 | 640.475 | 175.6281 | 200.8507 | 439.6243 |  | 0 | 439.6243 | 2557.2359 | 0
20170601 | 8 | 583.3333 | 981.75 | 263.4421 | 301.2761 | 680.4739 |  | 0 | 680.4739 | 2996.8601 | 0
20170601 | 9 | 722.2222 | 1215.5 | 307.3492 | 351.4888 | 864.0112 |  | 0 | 864.0112 | 3677.334 | 0
20170601 | 10 | 819.4444 | 1379.125 | 329.3027 | 376.5951 | 1002.5299 |  | 0 | 458.6548 | 4541.3452 | 543.8751
20170601 | 11 | 888.8889 | 1496 | 351.2562 | 401.7015 | 1094.2985 |  | 0 | -2.2737e-13 | 5000 | 1094.2985
20170601 | 12 | 911.1111 | 1533.4 | 360.0376 | 411.744 | 1121.656 |  | 0 | 0 | 5000 | 1121.656
20170601 | 13 | 894.4444 | 1505.35 | 329.3027 | 376.5951 | 1128.7549 |  | 0 | 2.2737e-13 | 5000 | 1128.7549
20170601 | 14 | 811.1111 | 1365.1 | 333.6934 | 381.6164 | 983.4836 |  | 0 | 4.5475e-13 | 5000 | 983.4836
20170601 | 15 | 686.1111 | 1154.725 | 329.3027 | 376.5951 | 778.1299 |  | 0 | 2.2737e-13 | 5000 | 778.1299
20170601 | 16 | 561.1111 | 944.35 | 307.3492 | 351.4888 | 592.8612 |  | 0 | 2.2737e-13 | 5000 | 592.8612
20170601 | 17 | 402.7778 | 677.875 | 346.8655 | 396.6802 | 281.1948 |  | 0 | 4.5475e-13 | 5000 | 281.1948
20170601 | 18 | 236.1111 | 397.375 | 373.2097 | 426.8078 | -29.4328 |  | -25.0179 | 0 | 5000 | 0
20170601 | 19 | 80.5556 | 135.575 | 377.6004 | 431.8291 | -296.2541 |  | -251.816 | 0 | 4974.9821 | 0
20170601 | 20 | 11.1111 | 18.7 | 373.2097 | 426.8078 | -408.1078 |  | -346.8917 | 0 | 4723.1661 | 0
20170601 | 21 | 0 | 0 | 355.6469 | 406.7228 | -406.7228 |  | -345.7143 | 0 | 4376.2744 | 0
20170601 | 22 | 0 | 0 | 360.0376 | 411.744 | -411.744 |  | -349.9824 | 0 | 4030.5601 | 0
20170601 | 23 | 0 | 0 | 351.2562 | 401.7015 | -401.7015 |  | -341.4463 | 0 | 3680.5777 | 0
20170601 | 24 | 0 | 0 | 219.5351 | 251.0634 | -251.0634 |  | -213.4039 | 0 | 3339.1314 | 0
20170602 | 1 | 0 | 0 | 184.4095 | 210.8933 | -210.8933 |  | -179.2593 | 0 | 3125.7275 | 0
20170602 | 2 | 0 | 0 | 175.6281 | 200.8507 | -200.8507 |  | -170.7231 | 0 | 2946.4682 | 0
20170602 | 3 | 0 | 0 | 166.8467 | 190.8082 | -190.8082 |  | -162.187 | 0 | 2775.7451 | 0
20170602 | 4 | 13.8889 | 23.375 | 166.8467 | 190.8082 | -167.4332 |  | -142.3182 | 0 | 2613.5581 | 0
20170602 | 5 | 77.7778 | 130.9 | 166.8467 | 190.8082 | -59.9082 |  | -50.922 | 0 | 2471.2398 | 0
20170602 | 6 | 186.1111 | 313.225 | 175.6281 | 200.8507 | 112.3743 |  | 0 | 112.3743 | 2420.3179 | 0
20170602 | 7 | 413.8889 | 696.575 | 175.6281 | 200.8507 | 495.7243 |  | 0 | 495.7243 | 2532.6921 | 0
20170602 | 8 | 563.8889 | 949.025 | 263.4421 | 301.2761 | 647.7489 |  | 0 | 647.7489 | 3028.4164 | 0
20170602 | 9 | 688.8889 | 1159.4 | 307.3492 | 351.4888 | 807.9112 |  | 0 | 807.9112 | 3676.1653 | 0
20170602 | 10 | 794.4444 | 1337.05 | 329.3027 | 376.5951 | 960.4549 |  | 0 | 515.9235 | 4484.0765 | 444.5313
20170602 | 11 | 861.1111 | 1449.25 | 351.2562 | 401.7015 | 1047.5485 |  | 0 | -2.2737e-13 | 5000 | 1047.5485
20170602 | 12 | 875 | 1472.625 | 360.0376 | 411.744 | 1060.881 |  | 0 | -4.5475e-13 | 5000 | 1060.881
20170602 | 13 | 844.4444 | 1421.2 | 329.3027 | 376.5951 | 1044.6049 |  | 0 | -2.2737e-13 | 5000 | 1044.6049
20170602 | 14 | 741.6667 | 1248.225 | 333.6934 | 381.6164 | 866.6086 |  | 0 | 0 | 5000 | 866.6086
20170602 | 15 | 638.8889 | 1075.25 | 329.3027 | 376.5951 | 698.6549 |  | 0 | 4.5475e-13 | 5000 | 698.6549
20170602 | 16 | 397.2222 | 668.525 | 307.3492 | 351.4888 | 317.0362 |  | 0 | 1.7053e-13 | 5000 | 317.0362
20170602 | 17 | 286.1111 | 481.525 | 346.8655 | 396.6802 | 84.8448 |  | 0 | -5.6843e-14 | 5000 | 84.8448
20170602 | 18 | 158.3333 | 266.475 | 373.2097 | 426.8078 | -160.3328 |  | -136.2829 | 0 | 5000 | 0
20170602 | 19 | 111.1111 | 187 | 377.6004 | 431.8291 | -244.8291 |  | -208.1047 | 0 | 4863.7171 | 0
20170602 | 20 | 19.4444 | 32.725 | 373.2097 | 426.8078 | -394.0828 |  | -334.9704 | 0 | 4655.6124 | 0
20170602 | 21 | 0 | 0 | 355.6469 | 406.7228 | -406.7228 |  | -345.7143 | 0 | 4320.6419 | 0
20170602 | 22 | 0 | 0 | 360.0376 | 411.744 | -411.744 |  | -349.9824 | 0 | 3974.9276 | 0
20170602 | 23 | 0 | 0 | 351.2562 | 401.7015 | -401.7015 |  | -341.4463 | 0 | 3624.9452 | 0
20170602 | 24 | 0 | 0 | 219.5351 | 251.0634 | -251.0634 |  | -213.4039 | 0 | 3283.4989 | 0
20170603 | 1 | 0 | 0 | 184.4095 | 210.8933 | -210.8933 |  | -179.2593 | 0 | 3070.095 | 0
20170603 | 2 | 0 | 0 | 175.6281 | 200.8507 | -200.8507 |  | -170.7231 | 0 | 2890.8357 | 0
20170603 | 3 | 0 | 0 | 166.8467 | 190.8082 | -190.8082 |  | -162.187 | 0 | 2720.1126 | 0
20170603 | 4 | 5.5556 | 9.35 | 166.8467 | 190.8082 | -181.4582 |  | -154.2395 | 0 | 2557.9256 | 0
20170603 | 5 | 36.1111 | 60.775 | 166.8467 | 190.8082 | -130.0332 |  | -110.5282 | 0 | 2403.6861 | 0
20170603 | 6 | 75 | 126.225 | 175.6281 | 200.8507 | -74.6257 |  | -63.4319 | 0 | 2293.1579 | 0
20170603 | 7 | 169.4444 | 285.175 | 175.6281 | 200.8507 | 84.3243 |  | 0 | 84.3243 | 2229.726 | 0
20170603 | 8 | 386.1111 | 649.825 | 263.4421 | 301.2761 | 348.5489 |  | 0 | 348.5489 | 2314.0502 | 0
20170603 | 9 | 394.4444 | 663.85 | 307.3492 | 351.4888 | 312.3612 |  | 0 | 312.3612 | 2662.5991 | 0
20170603 | 10 | 125 | 210.375 | 329.3027 | 376.5951 | -166.2201 |  | -141.2871 | 0 | 2974.9603 | 0
20170603 | 11 | 183.3333 | 308.55 | 351.2562 | 401.7015 | -93.1515 |  | -79.1788 | 0 | 2833.6732 | 0
20170603 | 12 | 338.8889 | 570.35 | 360.0376 | 411.744 | 158.606 |  | 0 | 158.606 | 2754.4944 | 0
20170603 | 13 | 641.6667 | 1079.925 | 329.3027 | 376.5951 | 703.3299 |  | 0 | 703.3299 | 2913.1004 | 0
20170603 | 14 | 666.6667 | 1122 | 333.6934 | 381.6164 | 740.3836 |  | 0 | 740.3836 | 3616.4302 | 0
20170603 | 15 | 222.2222 | 374 | 329.3027 | 376.5951 | -2.5951 |  | -2.2059 | 0 | 4356.8138 | 0
20170603 | 16 | 308.3333 | 518.925 | 307.3492 | 351.4888 | 167.4362 |  | 0 | 167.4362 | 4354.6079 | 0
20170603 | 17 | 302.7778 | 509.575 | 346.8655 | 396.6802 | 112.8948 |  | 0 | 112.8948 | 4522.0441 | 0
20170603 | 18 | 183.3333 | 308.55 | 373.2097 | 426.8078 | -118.2578 |  | -100.5192 | 0 | 4634.9389 | 0
20170603 | 19 | 83.3333 | 140.25 | 377.6004 | 431.8291 | -291.5791 |  | -247.8422 | 0 | 4534.4198 | 0
20170603 | 20 | 13.8889 | 23.375 | 373.2097 | 426.8078 | -403.4328 |  | -342.9179 | 0 | 4286.5775 | 0
20170603 | 21 | 0 | 0 | 355.6469 | 406.7228 | -406.7228 |  | -345.7143 | 0 | 3943.6596 | 0
20170603 | 22 | 0 | 0 | 360.0376 | 411.744 | -411.744 |  | -349.9824 | 0 | 3597.9453 | 0
20170603 | 23 | 0 | 0 | 351.2562 | 401.7015 | -401.7015 |  | -341.4463 | 0 | 3247.9628 | 0
20170603 | 24 | 0 | 0 | 219.5351 | 251.0634 | -251.0634 |  | -213.4039 | 0 | 2906.5166 | 0
20170604 | 1 | 0 | 0 | 184.4095 | 210.8933 | -210.8933 |  | -179.2593 | 0 | 2693.1126 | 0
20170604 | 2 | 0 | 0 | 175.6281 | 200.8507 | -200.8507 |  | -170.7231 | 0 | 2513.8534 | 0
20170604 | 3 | 0 | 0 | 166.8467 | 190.8082 | -190.8082 |  | -162.187 | 0 | 2343.1302 | 0
20170604 | 4 | 8.3333 | 14.025 | 166.8467 | 190.8082 | -176.7832 |  | -150.2657 | 0 | 2180.9432 | 0
20170604 | 5 | 55.5556 | 93.5 | 166.8467 | 190.8082 | -97.3082 |  | -82.712 | 0 | 2030.6775 | 0
20170604 | 6 | 133.3333 | 224.4 | 175.6281 | 200.8507 | 23.5493 |  | 0 | 23.5493 | 1947.9655 | 0
20170604 | 7 | 238.8889 | 402.05 | 175.6281 | 200.8507 | 201.1993 |  | 0 | 201.1993 | 1971.5148 | 0
20170604 | 8 | 561.1111 | 944.35 | 263.4421 | 301.2761 | 643.0739 |  | 0 | 643.0739 | 2172.714 | 0
20170604 | 9 | 694.4444 | 1168.75 | 307.3492 | 351.4888 | 817.2612 |  | 0 | 817.2612 | 2815.7879 | 0
20170604 | 10 | 805.5556 | 1355.75 | 329.3027 | 376.5951 | 979.1549 |  | 0 | 979.1549 | 3633.0491 | 0
20170604 | 11 | 877.7778 | 1477.3 | 351.2562 | 401.7015 | 1075.5985 |  | 0 | 387.796 | 4612.204 | 687.8025
20170604 | 12 | 905.5556 | 1524.05 | 360.0376 | 411.744 | 1112.306 |  | 0 | 2.2737e-13 | 5000 | 1112.306
20170604 | 13 | 897.2222 | 1510.025 | 329.3027 | 376.5951 | 1133.4299 |  | 0 | 0 | 5000 | 1133.4299
20170604 | 14 | 822.2222 | 1383.8 | 333.6934 | 381.6164 | 1002.1836 |  | 0 | 0 | 5000 | 1002.1836
20170604 | 15 | 605.5556 | 1019.15 | 329.3027 | 376.5951 | 642.5549 |  | 0 | 0 | 5000 | 642.5549
20170604 | 16 | 502.7778 | 846.175 | 307.3492 | 351.4888 | 494.6862 |  | 0 | -3.979e-13 | 5000 | 494.6862
20170604 | 17 | 311.1111 | 523.6 | 346.8655 | 396.6802 | 126.9198 |  | 0 | 1.1369e-13 | 5000 | 126.9198
20170604 | 18 | 269.4444 | 453.475 | 373.2097 | 426.8078 | 26.6672 |  | 0 | 4.5475e-13 | 5000 | 26.6672
20170604 | 19 | 111.1111 | 187 | 377.6004 | 431.8291 | -244.8291 |  | -208.1047 | 0 | 5000 | 0
20170604 | 20 | 27.7778 | 46.75 | 373.2097 | 426.8078 | -380.0578 |  | -323.0492 | 0 | 4791.8953 | 0
20170604 | 21 | 0 | 0 | 355.6469 | 406.7228 | -406.7228 |  | -345.7143 | 0 | 4468.8461 | 0
20170604 | 22 | 0 | 0 | 360.0376 | 411.744 | -411.744 |  | -349.9824 | 0 | 4123.1318 | 0
20170604 | 23 | 0 | 0 | 351.2562 | 401.7015 | -401.7015 |  | -341.4463 | 0 | 3773.1493 | 0
20170604 | 24 | 0 | 0 | 219.5351 | 251.0634 | -251.0634 |  | -213.4039 | 0 | 3431.7031 | 0
20170605 | 1 | 0 | 0 | 184.4095 | 210.8933 | -210.8933 |  | -179.2593 | 0 | 3218.2991 | 0
20170605 | 2 | 0 | 0 | 175.6281 | 200.8507 | -200.8507 |  | -170.7231 | 0 | 3039.0398 | 0
20170605 | 3 | 0 | 0 | 166.8467 | 190.8082 | -190.8082 |  | -162.187 | 0 | 2868.3167 | 0
20170605 | 4 | 16.6667 | 28.05 | 166.8467 | 190.8082 | -162.7582 |  | -138.3445 | 0 | 2706.1297 | 0
20170605 | 5 | 52.7778 | 88.825 | 166.8467 | 190.8082 | -101.9832 |  | -86.6857 | 0 | 2567.7853 | 0
20170605 | 6 | 108.3333 | 182.325 | 175.6281 | 200.8507 | -18.5257 |  | -15.7469 | 0 | 2481.0995 | 0
20170605 | 7 | 172.2222 | 289.85 | 175.6281 | 200.8507 | 88.9993 |  | 0 | 88.9993 | 2465.3526 | 0
20170605 | 8 | 263.8889 | 444.125 | 263.4421 | 301.2761 | 142.8489 |  | 0 | 142.8489 | 2554.3519 | 0
20170605 | 9 | 469.4444 | 790.075 | 307.3492 | 351.4888 | 438.5862 |  | 0 | 438.5862 | 2697.2008 | 0
20170605 | 10 | 508.3333 | 855.525 | 329.3027 | 376.5951 | 478.9299 |  | 0 | 478.9299 | 3135.787 | 0
20170605 | 11 | 569.4444 | 958.375 | 351.2562 | 401.7015 | 556.6735 |  | 0 | 556.6735 | 3614.7168 | 0
20170605 | 12 | 641.6667 | 1079.925 | 360.0376 | 411.744 | 668.181 |  | 0 | 668.181 | 4171.3903 | 0
20170605 | 13 | 625 | 1051.875 | 329.3027 | 376.5951 | 675.2799 |  | 0 | 160.4287 | 4839.5713 | 514.8512
20170605 | 14 | 352.7778 | 593.725 | 333.6934 | 381.6164 | 212.1086 |  | 0 | -1.7053e-13 | 5000 | 212.1086
20170605 | 15 | 455.5556 | 766.7 | 329.3027 | 376.5951 | 390.1049 |  | 0 | -5.6843e-14 | 5000 | 390.1049
20170605 | 16 | 366.6667 | 617.1 | 307.3492 | 351.4888 | 265.6112 |  | 0 | 2.8422e-13 | 5000 | 265.6112
20170605 | 17 | 350 | 589.05 | 346.8655 | 396.6802 | 192.3698 |  | 0 | 3.4106e-13 | 5000 | 192.3698
20170605 | 18 | 230.5556 | 388.025 | 373.2097 | 426.8078 | -38.7828 |  | -32.9654 | 0 | 5000 | 0
20170605 | 19 | 105.5556 | 177.65 | 377.6004 | 431.8291 | -254.1791 |  | -216.0522 | 0 | 4967.0346 | 0
20170605 | 20 | 11.1111 | 18.7 | 373.2097 | 426.8078 | -408.1078 |  | -346.8917 | 0 | 4750.9824 | 0
20170605 | 21 | 0 | 0 | 355.6469 | 406.7228 | -406.7228 |  | -345.7143 | 0 | 4404.0907 | 0
20170605 | 22 | 0 | 0 | 360.0376 | 411.744 | -411.744 |  | -349.9824 | 0 | 4058.3763 | 0
20170605 | 23 | 0 | 0 | 351.2562 | 401.7015 | -401.7015 |  | -341.4463 | 0 | 3708.3939 | 0
20170605 | 24 | 0 | 0 | 219.5351 | 251.0634 | -251.0634 |  | -213.4039 | 0 | 3366.9476 | 0
20170606 | 1 | 0 | 0 | 184.4095 | 210.8933 | -210.8933 |  | -179.2593 | 0 | 3153.5437 | 0
20170606 | 2 | 0 | 0 | 175.6281 | 200.8507 | -200.8507 |  | -170.7231 | 0 | 2974.2844 | 0
20170606 | 3 | 0 | 0 | 166.8467 | 190.8082 | -190.8082 |  | -162.187 | 0 | 2803.5613 | 0
20170606 | 4 | 11.1111 | 18.7 | 166.8467 | 190.8082 | -172.1082 |  | -146.292 | 0 | 2641.3743 | 0
20170606 | 5 | 58.3333 | 98.175 | 166.8467 | 190.8082 | -92.6332 |  | -78.7382 | 0 | 2495.0823 | 0
20170606 | 6 | 116.6667 | 196.35 | 175.6281 | 200.8507 | -4.5007 |  | -3.8256 | 0 | 2416.3441 | 0
20170606 | 7 | 191.6667 | 322.575 | 175.6281 | 200.8507 | 121.7243 |  | 0 | 121.7243 | 2412.5185 | 0
20170606 | 8 | 347.2222 | 584.375 | 263.4421 | 301.2761 | 283.0989 |  | 0 | 283.0989 | 2534.2427 | 0
20170606 | 9 | 255.5556 | 430.1 | 307.3492 | 351.4888 | 78.6112 |  | 0 | 78.6112 | 2817.3416 | 0
20170606 | 10 | 252.7778 | 425.425 | 329.3027 | 376.5951 | 48.8299 |  | 0 | 48.8299 | 2895.9528 | 0
20170606 | 11 | 272.2222 | 458.15 | 351.2562 | 401.7015 | 56.4485 |  | 0 | 56.4485 | 2944.7827 | 0
20170606 | 12 | 369.4444 | 621.775 | 360.0376 | 411.744 | 210.031 |  | 0 | 210.031 | 3001.2312 | 0
20170606 | 13 | 536.1111 | 902.275 | 329.3027 | 376.5951 | 525.6799 |  | 0 | 525.6799 | 3211.2621 | 0
20170606 | 14 | 427.7778 | 719.95 | 333.6934 | 381.6164 | 338.3336 |  | 0 | 338.3336 | 3736.942 | 0
20170606 | 15 | 275 | 462.825 | 329.3027 | 376.5951 | 86.2299 |  | 0 | 86.2299 | 4075.2756 | 0
20170606 | 16 | 338.8889 | 570.35 | 307.3492 | 351.4888 | 218.8612 |  | 0 | 218.8612 | 4161.5054 | 0
20170606 | 17 | 183.3333 | 308.55 | 346.8655 | 396.6802 | -88.1302 |  | -74.9107 | 0 | 4380.3666 | 0
20170606 | 18 | 250 | 420.75 | 373.2097 | 426.8078 | -6.0578 |  | -5.1492 | 0 | 4305.4559 | 0
20170606 | 19 | 44.4444 | 74.8 | 377.6004 | 431.8291 | -357.0291 |  | -303.4747 | 0 | 4300.3068 | 0
20170606 | 20 | 2.7778 | 4.675 | 373.2097 | 426.8078 | -422.1328 |  | -358.8129 | 0 | 3996.832 | 0
20170606 | 21 | 0 | 0 | 355.6469 | 406.7228 | -406.7228 |  | -345.7143 | 0 | 3638.0191 | 0
20170606 | 22 | 0 | 0 | 360.0376 | 411.744 | -411.744 |  | -349.9824 | 0 | 3292.3048 | 0
20170606 | 23 | 0 | 0 | 351.2562 | 401.7015 | -401.7015 |  | -341.4463 | 0 | 2942.3223 | 0
20170606 | 24 | 0 | 0 | 219.5351 | 251.0634 | -251.0634 |  | -213.4039 | 0 | 2600.8761 | 0
20170607 | 1 | 0 | 0 | 184.4095 | 210.8933 | -210.8933 |  | -179.2593 | 0 | 2387.4722 | 0
20170607 | 2 | 0 | 0 | 175.6281 | 200.8507 | -200.8507 |  | -170.7231 | 0 | 2208.2129 | 0
20170607 | 3 | 0 | 0 | 166.8467 | 190.8082 | -190.8082 |  | -162.187 | 0 | 2037.4897 | 0
20170607 | 4 | 2.7778 | 4.675 | 166.8467 | 190.8082 | -186.1332 |  | -158.2132 | 0 | 1875.3028 | 0
20170607 | 5 | 13.8889 | 23.375 | 166.8467 | 190.8082 | -167.4332 |  | -142.3182 | 0 | 1717.0895 | 0
20170607 | 6 | 80.5556 | 135.575 | 175.6281 | 200.8507 | -65.2757 |  | -55.4844 | 0 | 1574.7713 | 0
20170607 | 7 | 80.5556 | 135.575 | 175.6281 | 200.8507 | -65.2757 |  | -55.4844 | 0 | 1519.2869 | 0
20170607 | 8 | 77.7778 | 130.9 | 263.4421 | 301.2761 | -170.3761 |  | -144.8197 | 0 | 1463.8025 | 0
20170607 | 9 | 108.3333 | 182.325 | 307.3492 | 351.4888 | -169.1638 |  | -143.7892 | 0 | 1318.9828 | 0
20170607 | 10 | 158.3333 | 266.475 | 329.3027 | 376.5951 | -110.1201 |  | -93.6021 | 0 | 1175.1936 | 0
20170607 | 11 | 158.3333 | 266.475 | 351.2562 | 401.7015 | -135.2265 |  | -114.9425 | 0 | 1081.5915 | 0
20170607 | 12 | 119.4444 | 201.025 | 360.0376 | 411.744 | -210.719 |  | -179.1112 | 0 | 966.6489 | 0
20170607 | 13 | 102.7778 | 172.975 | 329.3027 | 376.5951 | -203.6201 |  | -173.0771 | 0 | 787.5378 | 0
20170607 | 14 | 83.3333 | 140.25 | 333.6934 | 381.6164 | -241.3664 |  | -205.1615 | 0 | 614.4606 | 0
20170607 | 15 | 50 | 84.15 | 329.3027 | 376.5951 | -292.4451 |  | -248.5784 | 0 | 409.2992 | 0
20170607 | 16 | 77.7778 | 130.9 | 307.3492 | 351.4888 | -220.5888 |  | -136.6127 | 0 | 160.7208 | 0
20170607 | 17 | 88.8889 | 149.6 | 346.8655 | 396.6802 | -247.0802 |  | -20.4919 | 0 | 24.1081 | 0
20170607 | 18 | 213.8889 | 359.975 | 373.2097 | 426.8078 | -66.8328 |  | -3.0738 | 0 | 3.6162 | 0
20170607 | 19 | 97.2222 | 163.625 | 377.6004 | 431.8291 | -268.2041 |  | -0.46107 | 0 | 0.54243 | 0
20170607 | 20 | 16.6667 | 28.05 | 373.2097 | 426.8078 | -398.7578 |  | -0.06916 | 0 | 0.081365 | 0
20170607 | 21 | 0 | 0 | 355.6469 | 406.7228 | -406.7228 |  | -0.010374 | 0 | 0.012205 | 0
20170607 | 22 | 0 | 0 | 360.0376 | 411.744 | -411.744 |  | -0.0015561 | 0 | 0.0018307 | 0
20170607 | 23 | 0 | 0 | 351.2562 | 401.7015 | -401.7015 |  | -0.00023342 | 0 | 0.00027461 | 0
20170607 | 24 | 0 | 0 | 219.5351 | 251.0634 | -251.0634 |  | -3.5012e-05 | 0 | 4.1191e-05 | 0
20170608 | 1 | 0 | 0 | 184.4095 | 210.8933 | -210.8933 |  | -5.2519e-06 | 0 | 6.1786e-06 | 0
20170608 | 2 | 0 | 0 | 175.6281 | 200.8507 | -200.8507 |  | -7.8778e-07 | 0 | 9.268e-07 | 0
20170608 | 3 | 0 | 0 | 166.8467 | 190.8082 | -190.8082 |  | -1.1817e-07 | 0 | 1.3902e-07 | 0
20170608 | 4 | 8.3333 | 14.025 | 166.8467 | 190.8082 | -176.7832 |  | -1.7725e-08 | 0 | 2.0853e-08 | 0
20170608 | 5 | 27.7778 | 46.75 | 166.8467 | 190.8082 | -144.0582 |  | -2.6587e-09 | 0 | 3.1279e-09 | 0
20170608 | 6 | 30.5556 | 51.425 | 175.6281 | 200.8507 | -149.4257 |  | -3.9881e-10 | 0 | 4.6919e-10 | 0
20170608 | 7 | 72.2222 | 121.55 | 175.6281 | 200.8507 | -79.3007 |  | -5.9822e-11 | 0 | 7.0379e-11 | 0
20170608 | 8 | 75 | 126.225 | 263.4421 | 301.2761 | -175.0511 |  | -8.9733e-12 | 0 | 1.0557e-11 | 0
20170608 | 9 | 91.6667 | 154.275 | 307.3492 | 351.4888 | -197.2138 |  | -1.346e-12 | 0 | 1.5835e-12 | 0
20170608 | 10 | 133.3333 | 224.4 | 329.3027 | 376.5951 | -152.1951 |  | -2.019e-13 | 0 | 2.3753e-13 | 0
20170608 | 11 | 147.2222 | 247.775 | 351.2562 | 401.7015 | -153.9265 |  | -3.0285e-14 | 0 | 3.5629e-14 | 0
20170608 | 12 | 213.8889 | 359.975 | 360.0376 | 411.744 | -51.769 |  | -4.5427e-15 | 0 | 5.3444e-15 | 0
20170608 | 13 | 352.7778 | 593.725 | 329.3027 | 376.5951 | 217.1299 |  | 0 | 217.1299 | 8.0166e-16 | 0
20170608 | 14 | 280.5556 | 472.175 | 333.6934 | 381.6164 | 90.5586 |  | 0 | 90.5586 | 217.1299 | 0
20170608 | 15 | 388.8889 | 654.5 | 329.3027 | 376.5951 | 277.9049 |  | 0 | 277.9049 | 307.6884 | 0
20170608 | 16 | 302.7778 | 509.575 | 307.3492 | 351.4888 | 158.0862 |  | 0 | 158.0862 | 585.5933 | 0
20170608 | 17 | 219.4444 | 369.325 | 346.8655 | 396.6802 | -27.3552 |  | -23.2519 | 0 | 743.6795 | 0
20170608 | 18 | 47.2222 | 79.475 | 373.2097 | 426.8078 | -347.3328 |  | -295.2329 | 0 | 720.4275 | 0
20170608 | 19 | 50 | 84.15 | 377.6004 | 431.8291 | -347.6791 |  | -295.5272 | 0 | 425.1946 | 0
20170608 | 20 | 13.8889 | 23.375 | 373.2097 | 426.8078 | -403.4328 |  | -110.2173 | 0 | 129.6674 | 0
20170608 | 21 | 0 | 0 | 355.6469 | 406.7228 | -406.7228 |  | -16.5326 | 0 | 19.4501 | 0
20170608 | 22 | 0 | 0 | 360.0376 | 411.744 | -411.744 |  | -2.4799 | 0 | 2.9175 | 0
20170608 | 23 | 0 | 0 | 351.2562 | 401.7015 | -401.7015 |  | -0.37198 | 0 | 0.43763 | 0
20170608 | 24 | 0 | 0 | 219.5351 | 251.0634 | -251.0634 |  | -0.055797 | 0 | 0.065644 | 0
20170609 | 1 | 0 | 0 | 184.4095 | 210.8933 | -210.8933 |  | -0.0083696 | 0 | 0.0098466 | 0
20170609 | 2 | 0 | 0 | 175.6281 | 200.8507 | -200.8507 |  | -0.0012554 | 0 | 0.001477 | 0
20170609 | 3 | 0 | 0 | 166.8467 | 190.8082 | -190.8082 |  | -0.00018832 | 0 | 0.00022155 | 0
20170609 | 4 | 0 | 0 | 166.8467 | 190.8082 | -190.8082 |  | -2.8247e-05 | 0 | 3.3232e-05 | 0
20170609 | 5 | 30.5556 | 51.425 | 166.8467 | 190.8082 | -139.3832 |  | -4.2371e-06 | 0 | 4.9848e-06 | 0
20170609 | 6 | 66.6667 | 112.2 | 175.6281 | 200.8507 | -88.6507 |  | -6.3557e-07 | 0 | 7.4773e-07 | 0
20170609 | 7 | 47.2222 | 79.475 | 175.6281 | 200.8507 | -121.3757 |  | -9.5335e-08 | 0 | 1.1216e-07 | 0
20170609 | 8 | 55.5556 | 93.5 | 263.4421 | 301.2761 | -207.7761 |  | -1.43e-08 | 0 | 1.6824e-08 | 0
20170609 | 9 | 52.7778 | 88.825 | 307.3492 | 351.4888 | -262.6638 |  | -2.145e-09 | 0 | 2.5236e-09 | 0
20170609 | 10 | 44.4444 | 74.8 | 329.3027 | 376.5951 | -301.7951 |  | -3.2176e-10 | 0 | 3.7854e-10 | 0
20170609 | 11 | 83.3333 | 140.25 | 351.2562 | 401.7015 | -261.4515 |  | -4.8263e-11 | 0 | 5.6781e-11 | 0
20170609 | 12 | 347.2222 | 584.375 | 360.0376 | 411.744 | 172.631 |  | 0 | 172.631 | 8.5171e-12 | 0
20170609 | 13 | 250 | 420.75 | 329.3027 | 376.5951 | 44.1549 |  | 0 | 44.1549 | 172.631 | 0
20170609 | 14 | 491.6667 | 827.475 | 333.6934 | 381.6164 | 445.8586 |  | 0 | 445.8586 | 216.7858 | 0
20170609 | 15 | 625 | 1051.875 | 329.3027 | 376.5951 | 675.2799 |  | 0 | 675.2799 | 662.6444 | 0
20170609 | 16 | 463.8889 | 780.725 | 307.3492 | 351.4888 | 429.2362 |  | 0 | 429.2362 | 1337.9243 | 0
20170609 | 17 | 288.8889 | 486.2 | 346.8655 | 396.6802 | 89.5198 |  | 0 | 89.5198 | 1767.1604 | 0
20170609 | 18 | 258.3333 | 434.775 | 373.2097 | 426.8078 | 7.9672 |  | 0 | 7.9672 | 1856.6802 | 0
20170609 | 19 | 183.3333 | 308.55 | 377.6004 | 431.8291 | -123.2791 |  | -104.7872 | 0 | 1864.6474 | 0
20170609 | 20 | 16.6667 | 28.05 | 373.2097 | 426.8078 | -398.7578 |  | -338.9442 | 0 | 1759.8601 | 0
20170609 | 21 | 0 | 0 | 355.6469 | 406.7228 | -406.7228 |  | -345.7143 | 0 | 1420.916 | 0
20170609 | 22 | 0 | 0 | 360.0376 | 411.744 | -411.744 |  | -349.9824 | 0 | 1075.2016 | 0
20170609 | 23 | 0 | 0 | 351.2562 | 401.7015 | -401.7015 |  | -341.4463 | 0 | 725.2192 | 0
20170609 | 24 | 0 | 0 | 219.5351 | 251.0634 | -251.0634 |  | -213.4039 | 0 | 383.7729 | 0
20170610 | 1 | 0 | 0 | 184.4095 | 210.8933 | -210.8933 |  | -144.8137 | 0 | 170.369 | 0
20170610 | 2 | 0 | 0 | 175.6281 | 200.8507 | -200.8507 |  | -21.7221 | 0 | 25.5554 | 0
20170610 | 3 | 0 | 0 | 166.8467 | 190.8082 | -190.8082 |  | -3.2583 | 0 | 3.8333 | 0
20170610 | 4 | 13.8889 | 23.375 | 166.8467 | 190.8082 | -167.4332 |  | -0.48875 | 0 | 0.575 | 0
20170610 | 5 | 52.7778 | 88.825 | 166.8467 | 190.8082 | -101.9832 |  | -0.073312 | 0 | 0.086249 | 0
20170610 | 6 | 136.1111 | 229.075 | 175.6281 | 200.8507 | 28.2243 |  | 0 | 28.2243 | 0.012937 | 0
20170610 | 7 | 380.5556 | 640.475 | 175.6281 | 200.8507 | 439.6243 |  | 0 | 439.6243 | 28.2372 | 0
20170610 | 8 | 566.6667 | 953.7 | 263.4421 | 301.2761 | 652.4239 |  | 0 | 652.4239 | 467.8614 | 0
20170610 | 9 | 438.8889 | 738.65 | 307.3492 | 351.4888 | 387.1612 |  | 0 | 387.1612 | 1120.2853 | 0
20170610 | 10 | 441.6667 | 743.325 | 329.3027 | 376.5951 | 366.7299 |  | 0 | 366.7299 | 1507.4465 | 0
20170610 | 11 | 580.5556 | 977.075 | 351.2562 | 401.7015 | 575.3735 |  | 0 | 575.3735 | 1874.1764 | 0
20170610 | 12 | 352.7778 | 593.725 | 360.0376 | 411.744 | 181.981 |  | 0 | 181.981 | 2449.5499 | 0
20170610 | 13 | 275 | 462.825 | 329.3027 | 376.5951 | 86.2299 |  | 0 | 86.2299 | 2631.5308 | 0
20170610 | 14 | 275 | 462.825 | 333.6934 | 381.6164 | 81.2086 |  | 0 | 81.2086 | 2717.7607 | 0
20170610 | 15 | 286.1111 | 481.525 | 329.3027 | 376.5951 | 104.9299 |  | 0 | 104.9299 | 2798.9693 | 0
20170610 | 16 | 377.7778 | 635.8 | 307.3492 | 351.4888 | 284.3112 |  | 0 | 284.3112 | 2903.8991 | 0
20170610 | 17 | 291.6667 | 490.875 | 346.8655 | 396.6802 | 94.1948 |  | 0 | 94.1948 | 3188.2103 | 0
20170610 | 18 | 205.5556 | 345.95 | 373.2097 | 426.8078 | -80.8578 |  | -68.7292 | 0 | 3282.4051 | 0
20170610 | 19 | 66.6667 | 112.2 | 377.6004 | 431.8291 | -319.6291 |  | -271.6847 | 0 | 3213.6759 | 0
20170610 | 20 | 13.8889 | 23.375 | 373.2097 | 426.8078 | -403.4328 |  | -342.9179 | 0 | 2941.9912 | 0
20170610 | 21 | 0 | 0 | 355.6469 | 406.7228 | -406.7228 |  | -345.7143 | 0 | 2599.0733 | 0
20170610 | 22 | 0 | 0 | 360.0376 | 411.744 | -411.744 |  | -349.9824 | 0 | 2253.3589 | 0
20170610 | 23 | 0 | 0 | 351.2562 | 401.7015 | -401.7015 |  | -341.4463 | 0 | 1903.3765 | 0
20170610 | 24 | 0 | 0 | 219.5351 | 251.0634 | -251.0634 |  | -213.4039 | 0 | 1561.9302 | 0
20170611 | 1 | 0 | 0 | 184.4095 | 210.8933 | -210.8933 |  | -179.2593 | 0 | 1348.5263 | 0
20170611 | 2 | 0 | 0 | 175.6281 | 200.8507 | -200.8507 |  | -170.7231 | 0 | 1169.267 | 0
20170611 | 3 | 0 | 0 | 166.8467 | 190.8082 | -190.8082 |  | -162.187 | 0 | 998.5439 | 0
20170611 | 4 | 19.4444 | 32.725 | 166.8467 | 190.8082 | -158.0832 |  | -134.3707 | 0 | 836.3569 | 0
20170611 | 5 | 75 | 126.225 | 166.8467 | 190.8082 | -64.5832 |  | -54.8957 | 0 | 701.9862 | 0
20170611 | 6 | 213.8889 | 359.975 | 175.6281 | 200.8507 | 159.1243 |  | 0 | 159.1243 | 647.0905 | 0
20170611 | 7 | 377.7778 | 635.8 | 175.6281 | 200.8507 | 434.9493 |  | 0 | 434.9493 | 806.2147 | 0
20170611 | 8 | 558.3333 | 939.675 | 263.4421 | 301.2761 | 638.3989 |  | 0 | 638.3989 | 1241.164 | 0
20170611 | 9 | 672.2222 | 1131.35 | 307.3492 | 351.4888 | 779.8612 |  | 0 | 779.8612 | 1879.5629 | 0
20170611 | 10 | 791.6667 | 1332.375 | 329.3027 | 376.5951 | 955.7799 |  | 0 | 955.7799 | 2659.4241 | 0
20170611 | 11 | 875 | 1472.625 | 351.2562 | 401.7015 | 1070.9235 |  | 0 | 1070.9235 | 3615.2039 | 0
20170611 | 12 | 875 | 1472.625 | 360.0376 | 411.744 | 1060.881 |  | 0 | 313.8726 | 4686.1274 | 747.0084
20170611 | 13 | 819.4444 | 1379.125 | 329.3027 | 376.5951 | 1002.5299 |  | 0 | -2.2737e-13 | 5000 | 1002.5299
20170611 | 14 | 744.4444 | 1252.9 | 333.6934 | 381.6164 | 871.2836 |  | 0 | -4.5475e-13 | 5000 | 871.2836
20170611 | 15 | 494.4444 | 832.15 | 329.3027 | 376.5951 | 455.5549 |  | 0 | 5.6843e-14 | 5000 | 455.5549
20170611 | 16 | 205.5556 | 345.95 | 307.3492 | 351.4888 | -5.5388 |  | -4.708 | 0 | 5000 | 0
20170611 | 17 | 127.7778 | 215.05 | 346.8655 | 396.6802 | -181.6302 |  | -154.3857 | 0 | 4995.292 | 0
20170611 | 18 | 72.2222 | 121.55 | 373.2097 | 426.8078 | -305.2578 |  | -259.4692 | 0 | 4840.9063 | 0
20170611 | 19 | 38.8889 | 65.45 | 377.6004 | 431.8291 | -366.3791 |  | -311.4222 | 0 | 4581.4372 | 0
20170611 | 20 | 8.3333 | 14.025 | 373.2097 | 426.8078 | -412.7828 |  | -350.8654 | 0 | 4270.0149 | 0
20170611 | 21 | 0 | 0 | 355.6469 | 406.7228 | -406.7228 |  | -345.7143 | 0 | 3919.1495 | 0
20170611 | 22 | 0 | 0 | 360.0376 | 411.744 | -411.744 |  | -349.9824 | 0 | 3573.4352 | 0
20170611 | 23 | 0 | 0 | 351.2562 | 401.7015 | -401.7015 |  | -341.4463 | 0 | 3223.4527 | 0
20170611 | 24 | 0 | 0 | 219.5351 | 251.0634 | -251.0634 |  | -213.4039 | 0 | 2882.0065 | 0
20170612 | 1 | 0 | 0 | 184.4095 | 210.8933 | -210.8933 |  | -179.2593 | 0 | 2668.6026 | 0
20170612 | 2 | 0 | 0 | 175.6281 | 200.8507 | -200.8507 |  | -170.7231 | 0 | 2489.3433 | 0
20170612 | 3 | 0 | 0 | 166.8467 | 190.8082 | -190.8082 |  | -162.187 | 0 | 2318.6201 | 0
20170612 | 4 | 16.6667 | 28.05 | 166.8467 | 190.8082 | -162.7582 |  | -138.3445 | 0 | 2156.4332 | 0
20170612 | 5 | 83.3333 | 140.25 | 166.8467 | 190.8082 | -50.5582 |  | -42.9745 | 0 | 2018.0887 | 0
20170612 | 6 | 194.4444 | 327.25 | 175.6281 | 200.8507 | 126.3993 |  | 0 | 126.3993 | 1975.1142 | 0
20170612 | 7 | 183.3333 | 308.55 | 175.6281 | 200.8507 | 107.6993 |  | 0 | 107.6993 | 2101.5134 | 0
20170612 | 8 | 225 | 378.675 | 263.4421 | 301.2761 | 77.3989 |  | 0 | 77.3989 | 2209.2127 | 0
20170612 | 9 | 225 | 378.675 | 307.3492 | 351.4888 | 27.1862 |  | 0 | 27.1862 | 2286.6116 | 0
20170612 | 10 | 375 | 631.125 | 329.3027 | 376.5951 | 254.5299 |  | 0 | 254.5299 | 2313.7978 | 0
20170612 | 11 | 469.4444 | 790.075 | 351.2562 | 401.7015 | 388.3735 |  | 0 | 388.3735 | 2568.3276 | 0
20170612 | 12 | 555.5556 | 935 | 360.0376 | 411.744 | 523.256 |  | 0 | 523.256 | 2956.7011 | 0
20170612 | 13 | 427.7778 | 719.95 | 329.3027 | 376.5951 | 343.3549 |  | 0 | 343.3549 | 3479.9571 | 0
20170612 | 14 | 441.6667 | 743.325 | 333.6934 | 381.6164 | 361.7086 |  | 0 | 361.7086 | 3823.312 | 0
20170612 | 15 | 330.5556 | 556.325 | 329.3027 | 376.5951 | 179.7299 |  | 0 | 179.7299 | 4185.0205 | 0
20170612 | 16 | 227.7778 | 383.35 | 307.3492 | 351.4888 | 31.8612 |  | 0 | 31.8612 | 4364.7504 | 0
20170612 | 17 | 72.2222 | 121.55 | 346.8655 | 396.6802 | -275.1302 |  | -233.8607 | 0 | 4396.6116 | 0
20170612 | 18 | 47.2222 | 79.475 | 373.2097 | 426.8078 | -347.3328 |  | -295.2329 | 0 | 4162.7509 | 0
20170612 | 19 | 27.7778 | 46.75 | 377.6004 | 431.8291 | -385.0791 |  | -327.3172 | 0 | 3867.518 | 0
20170612 | 20 | 5.5556 | 9.35 | 373.2097 | 426.8078 | -417.4578 |  | -354.8392 | 0 | 3540.2007 | 0
20170612 | 21 | 0 | 0 | 355.6469 | 406.7228 | -406.7228 |  | -345.7143 | 0 | 3185.3616 | 0
20170612 | 22 | 0 | 0 | 360.0376 | 411.744 | -411.744 |  | -349.9824 | 0 | 2839.6472 | 0
20170612 | 23 | 0 | 0 | 351.2562 | 401.7015 | -401.7015 |  | -341.4463 | 0 | 2489.6648 | 0
20170612 | 24 | 0 | 0 | 219.5351 | 251.0634 | -251.0634 |  | -213.4039 | 0 | 2148.2185 | 0
20170613 | 1 | 0 | 0 | 184.4095 | 210.8933 | -210.8933 |  | -179.2593 | 0 | 1934.8146 | 0
20170613 | 2 | 0 | 0 | 175.6281 | 200.8507 | -200.8507 |  | -170.7231 | 0 | 1755.5553 | 0
20170613 | 3 | 0 | 0 | 166.8467 | 190.8082 | -190.8082 |  | -162.187 | 0 | 1584.8322 | 0
20170613 | 4 | 22.2222 | 37.4 | 166.8467 | 190.8082 | -153.4082 |  | -130.397 | 0 | 1422.6452 | 0
20170613 | 5 | 77.7778 | 130.9 | 166.8467 | 190.8082 | -59.9082 |  | -50.922 | 0 | 1292.2482 | 0
20170613 | 6 | 127.7778 | 215.05 | 175.6281 | 200.8507 | 14.1993 |  | 0 | 14.1993 | 1241.3263 | 0
20170613 | 7 | 227.7778 | 383.35 | 175.6281 | 200.8507 | 182.4993 |  | 0 | 182.4993 | 1255.5255 | 0
20170613 | 8 | 322.2222 | 542.3 | 263.4421 | 301.2761 | 241.0239 |  | 0 | 241.0239 | 1438.0248 | 0
20170613 | 9 | 408.3333 | 687.225 | 307.3492 | 351.4888 | 335.7362 |  | 0 | 335.7362 | 1679.0487 | 0
20170613 | 10 | 408.3333 | 687.225 | 329.3027 | 376.5951 | 310.6299 |  | 0 | 310.6299 | 2014.7848 | 0
20170613 | 11 | 488.8889 | 822.8 | 351.2562 | 401.7015 | 421.0985 |  | 0 | 421.0985 | 2325.4147 | 0
20170613 | 12 | 758.3333 | 1276.275 | 360.0376 | 411.744 | 864.531 |  | 0 | 864.531 | 2746.5132 | 0
20170613 | 13 | 880.5556 | 1481.975 | 329.3027 | 376.5951 | 1105.3799 |  | 0 | 1105.3799 | 3611.0442 | 0
20170613 | 14 | 819.4444 | 1379.125 | 333.6934 | 381.6164 | 997.5086 |  | 0 | 283.576 | 4716.424 | 713.9326
20170613 | 15 | 711.1111 | 1196.8 | 329.3027 | 376.5951 | 820.2049 |  | 0 | -4.5475e-13 | 5000 | 820.2049
20170613 | 16 | 577.7778 | 972.4 | 307.3492 | 351.4888 | 620.9112 |  | 0 | 0 | 5000 | 620.9112
20170613 | 17 | 397.2222 | 668.525 | 346.8655 | 396.6802 | 271.8448 |  | 0 | -1.1369e-13 | 5000 | 271.8448
20170613 | 18 | 244.4444 | 411.4 | 373.2097 | 426.8078 | -15.4078 |  | -13.0967 | 0 | 5000 | 0
20170613 | 19 | 116.6667 | 196.35 | 377.6004 | 431.8291 | -235.4791 |  | -200.1572 | 0 | 4986.9033 | 0
20170613 | 20 | 25 | 42.075 | 373.2097 | 426.8078 | -384.7328 |  | -327.0229 | 0 | 4786.7461 | 0
20170613 | 21 | 0 | 0 | 355.6469 | 406.7228 | -406.7228 |  | -345.7143 | 0 | 4459.7232 | 0
20170613 | 22 | 0 | 0 | 360.0376 | 411.744 | -411.744 |  | -349.9824 | 0 | 4114.0088 | 0
20170613 | 23 | 0 | 0 | 351.2562 | 401.7015 | -401.7015 |  | -341.4463 | 0 | 3764.0264 | 0
20170613 | 24 | 0 | 0 | 219.5351 | 251.0634 | -251.0634 |  | -213.4039 | 0 | 3422.5801 | 0
20170614 | 1 | 0 | 0 | 184.4095 | 210.8933 | -210.8933 |  | -179.2593 | 0 | 3209.1762 | 0
20170614 | 2 | 0 | 0 | 175.6281 | 200.8507 | -200.8507 |  | -170.7231 | 0 | 3029.9169 | 0
20170614 | 3 | 0 | 0 | 166.8467 | 190.8082 | -190.8082 |  | -162.187 | 0 | 2859.1938 | 0
20170614 | 4 | 19.4444 | 32.725 | 166.8467 | 190.8082 | -158.0832 |  | -134.3707 | 0 | 2697.0068 | 0
20170614 | 5 | 83.3333 | 140.25 | 166.8467 | 190.8082 | -50.5582 |  | -42.9745 | 0 | 2562.6361 | 0
20170614 | 6 | 244.4444 | 411.4 | 175.6281 | 200.8507 | 210.5493 |  | 0 | 210.5493 | 2519.6616 | 0
20170614 | 7 | 405.5556 | 682.55 | 175.6281 | 200.8507 | 481.6993 |  | 0 | 481.6993 | 2730.2109 | 0
20170614 | 8 | 566.6667 | 953.7 | 263.4421 | 301.2761 | 652.4239 |  | 0 | 652.4239 | 3211.9101 | 0
20170614 | 9 | 702.7778 | 1182.775 | 307.3492 | 351.4888 | 831.2862 |  | 0 | 831.2862 | 3864.334 | 0
20170614 | 10 | 808.3333 | 1360.425 | 329.3027 | 376.5951 | 983.8299 |  | 0 | 304.3798 | 4695.6202 | 679.4501
20170614 | 11 | 866.6667 | 1458.6 | 351.2562 | 401.7015 | 1056.8985 |  | 0 | -2.2737e-13 | 5000 | 1056.8985
20170614 | 12 | 886.1111 | 1491.325 | 360.0376 | 411.744 | 1079.581 |  | 0 | -2.2737e-13 | 5000 | 1079.581
20170614 | 13 | 852.7778 | 1435.225 | 329.3027 | 376.5951 | 1058.6299 |  | 0 | 0 | 5000 | 1058.6299
20170614 | 14 | 780.5556 | 1313.675 | 333.6934 | 381.6164 | 932.0586 |  | 0 | 2.2737e-13 | 5000 | 932.0586
20170614 | 15 | 644.4444 | 1084.6 | 329.3027 | 376.5951 | 708.0049 |  | 0 | 2.2737e-13 | 5000 | 708.0049
20170614 | 16 | 500 | 841.5 | 307.3492 | 351.4888 | 490.0112 |  | 0 | -2.8422e-13 | 5000 | 490.0112
20170614 | 17 | 397.2222 | 668.525 | 346.8655 | 396.6802 | 271.8448 |  | 0 | -1.1369e-13 | 5000 | 271.8448
20170614 | 18 | 222.2222 | 374 | 373.2097 | 426.8078 | -52.8078 |  | -44.8867 | 0 | 5000 | 0
20170614 | 19 | 86.1111 | 144.925 | 377.6004 | 431.8291 | -286.9041 |  | -243.8685 | 0 | 4955.1133 | 0
20170614 | 20 | 22.2222 | 37.4 | 373.2097 | 426.8078 | -389.4078 |  | -330.9967 | 0 | 4711.2449 | 0
20170614 | 21 | 0 | 0 | 355.6469 | 406.7228 | -406.7228 |  | -345.7143 | 0 | 4380.2482 | 0
20170614 | 22 | 0 | 0 | 360.0376 | 411.744 | -411.744 |  | -349.9824 | 0 | 4034.5338 | 0
20170614 | 23 | 0 | 0 | 351.2562 | 401.7015 | -401.7015 |  | -341.4463 | 0 | 3684.5514 | 0
20170614 | 24 | 0 | 0 | 219.5351 | 251.0634 | -251.0634 |  | -213.4039 | 0 | 3343.1051 | 0
20170615 | 1 | 0 | 0 | 184.4095 | 210.8933 | -210.8933 |  | -179.2593 | 0 | 3129.7012 | 0
20170615 | 2 | 0 | 0 | 175.6281 | 200.8507 | -200.8507 |  | -170.7231 | 0 | 2950.4419 | 0
20170615 | 3 | 0 | 0 | 166.8467 | 190.8082 | -190.8082 |  | -162.187 | 0 | 2779.7188 | 0
20170615 | 4 | 16.6667 | 28.05 | 166.8467 | 190.8082 | -162.7582 |  | -138.3445 | 0 | 2617.5318 | 0
20170615 | 5 | 63.8889 | 107.525 | 166.8467 | 190.8082 | -83.2832 |  | -70.7907 | 0 | 2479.1873 | 0
20170615 | 6 | 202.7778 | 341.275 | 175.6281 | 200.8507 | 140.4243 |  | 0 | 140.4243 | 2408.3966 | 0
20170615 | 7 | 336.1111 | 565.675 | 175.6281 | 200.8507 | 364.8243 |  | 0 | 364.8243 | 2548.8209 | 0
20170615 | 8 | 516.6667 | 869.55 | 263.4421 | 301.2761 | 568.2739 |  | 0 | 568.2739 | 2913.6451 | 0
20170615 | 9 | 547.2222 | 920.975 | 307.3492 | 351.4888 | 569.4862 |  | 0 | 569.4862 | 3481.919 | 0
20170615 | 10 | 597.2222 | 1005.125 | 329.3027 | 376.5951 | 628.5299 |  | 0 | 628.5299 | 4051.4052 | 0
20170615 | 11 | 633.3333 | 1065.9 | 351.2562 | 401.7015 | 664.1985 |  | 0 | 320.0649 | 4679.9351 | 344.1336
20170615 | 12 | 697.2222 | 1173.425 | 360.0376 | 411.744 | 761.681 |  | 0 | -2.2737e-13 | 5000 | 761.681
20170615 | 13 | 616.6667 | 1037.85 | 329.3027 | 376.5951 | 661.2549 |  | 0 | 4.5475e-13 | 5000 | 661.2549
20170615 | 14 | 327.7778 | 551.65 | 333.6934 | 381.6164 | 170.0336 |  | 0 | -1.7053e-13 | 5000 | 170.0336
20170615 | 15 | 663.8889 | 1117.325 | 329.3027 | 376.5951 | 740.7299 |  | 0 | -2.2737e-13 | 5000 | 740.7299
20170615 | 16 | 547.2222 | 920.975 | 307.3492 | 351.4888 | 569.4862 |  | 0 | 4.5475e-13 | 5000 | 569.4862
20170615 | 17 | 366.6667 | 617.1 | 346.8655 | 396.6802 | 220.4198 |  | 0 | 0 | 5000 | 220.4198
20170615 | 18 | 213.8889 | 359.975 | 373.2097 | 426.8078 | -66.8328 |  | -56.8079 | 0 | 5000 | 0
20170615 | 19 | 100 | 168.3 | 377.6004 | 431.8291 | -263.5291 |  | -223.9997 | 0 | 4943.1921 | 0
20170615 | 20 | 16.6667 | 28.05 | 373.2097 | 426.8078 | -398.7578 |  | -338.9442 | 0 | 4719.1924 | 0
20170615 | 21 | 0 | 0 | 355.6469 | 406.7228 | -406.7228 |  | -345.7143 | 0 | 4380.2482 | 0
20170615 | 22 | 0 | 0 | 360.0376 | 411.744 | -411.744 |  | -349.9824 | 0 | 4034.5338 | 0
20170615 | 23 | 0 | 0 | 351.2562 | 401.7015 | -401.7015 |  | -341.4463 | 0 | 3684.5514 | 0
20170615 | 24 | 0 | 0 | 219.5351 | 251.0634 | -251.0634 |  | -213.4039 | 0 | 3343.1051 | 0
20170616 | 1 | 0 | 0 | 184.4095 | 210.8933 | -210.8933 |  | -179.2593 | 0 | 3129.7012 | 0
20170616 | 2 | 0 | 0 | 175.6281 | 200.8507 | -200.8507 |  | -170.7231 | 0 | 2950.4419 | 0
20170616 | 3 | 0 | 0 | 166.8467 | 190.8082 | -190.8082 |  | -162.187 | 0 | 2779.7188 | 0
20170616 | 4 | 16.6667 | 28.05 | 166.8467 | 190.8082 | -162.7582 |  | -138.3445 | 0 | 2617.5318 | 0
20170616 | 5 | 77.7778 | 130.9 | 166.8467 | 190.8082 | -59.9082 |  | -50.922 | 0 | 2479.1873 | 0
20170616 | 6 | 119.4444 | 201.025 | 175.6281 | 200.8507 | 0.17425 |  | 0 | 0.17425 | 2428.2654 | 0
20170616 | 7 | 336.1111 | 565.675 | 175.6281 | 200.8507 | 364.8243 |  | 0 | 364.8243 | 2428.4396 | 0
20170616 | 8 | 458.3333 | 771.375 | 263.4421 | 301.2761 | 470.0989 |  | 0 | 470.0989 | 2793.2639 | 0
20170616 | 9 | 552.7778 | 930.325 | 307.3492 | 351.4888 | 578.8362 |  | 0 | 578.8362 | 3263.3628 | 0
20170616 | 10 | 472.2222 | 794.75 | 329.3027 | 376.5951 | 418.1549 |  | 0 | 418.1549 | 3842.199 | 0
20170616 | 11 | 577.7778 | 972.4 | 351.2562 | 401.7015 | 570.6985 |  | 0 | 570.6985 | 4260.3538 | 0
20170616 | 12 | 661.1111 | 1112.65 | 360.0376 | 411.744 | 700.906 |  | 0 | 168.9477 | 4831.0523 | 531.9583
20170616 | 13 | 533.3333 | 897.6 | 329.3027 | 376.5951 | 521.0049 |  | 0 | 4.5475e-13 | 5000 | 521.0049
20170616 | 14 | 572.2222 | 963.05 | 333.6934 | 381.6164 | 581.4336 |  | 0 | 2.2737e-13 | 5000 | 581.4336
20170616 | 15 | 458.3333 | 771.375 | 329.3027 | 376.5951 | 394.7799 |  | 0 | -2.8422e-13 | 5000 | 394.7799
20170616 | 16 | 327.7778 | 551.65 | 307.3492 | 351.4888 | 200.1612 |  | 0 | 2.8422e-13 | 5000 | 200.1612
20170616 | 17 | 269.4444 | 453.475 | 346.8655 | 396.6802 | 56.7948 |  | 0 | 5.6843e-14 | 5000 | 56.7948
20170616 | 18 | 200 | 336.6 | 373.2097 | 426.8078 | -90.2078 |  | -76.6767 | 0 | 5000 | 0
20170616 | 19 | 116.6667 | 196.35 | 377.6004 | 431.8291 | -235.4791 |  | -200.1572 | 0 | 4923.3233 | 0
20170616 | 20 | 27.7778 | 46.75 | 373.2097 | 426.8078 | -380.0578 |  | -323.0492 | 0 | 4723.1661 | 0
20170616 | 21 | 0 | 0 | 355.6469 | 406.7228 | -406.7228 |  | -345.7143 | 0 | 4400.1169 | 0
20170616 | 22 | 0 | 0 | 360.0376 | 411.744 | -411.744 |  | -349.9824 | 0 | 4054.4026 | 0
20170616 | 23 | 0 | 0 | 351.2562 | 401.7015 | -401.7015 |  | -341.4463 | 0 | 3704.4202 | 0
20170616 | 24 | 0 | 0 | 219.5351 | 251.0634 | -251.0634 |  | -213.4039 | 0 | 3362.9739 | 0
20170617 | 1 | 0 | 0 | 184.4095 | 210.8933 | -210.8933 |  | -179.2593 | 0 | 3149.57 | 0
20170617 | 2 | 0 | 0 | 175.6281 | 200.8507 | -200.8507 |  | -170.7231 | 0 | 2970.3107 | 0
20170617 | 3 | 0 | 0 | 166.8467 | 190.8082 | -190.8082 |  | -162.187 | 0 | 2799.5876 | 0
20170617 | 4 | 2.7778 | 4.675 | 166.8467 | 190.8082 | -186.1332 |  | -158.2132 | 0 | 2637.4006 | 0
20170617 | 5 | 25 | 42.075 | 166.8467 | 190.8082 | -148.7332 |  | -126.4232 | 0 | 2479.1873 | 0
20170617 | 6 | 66.6667 | 112.2 | 175.6281 | 200.8507 | -88.6507 |  | -75.3531 | 0 | 2352.7641 | 0
20170617 | 7 | 97.2222 | 163.625 | 175.6281 | 200.8507 | -37.2257 |  | -31.6419 | 0 | 2277.411 | 0
20170617 | 8 | 102.7778 | 172.975 | 263.4421 | 301.2761 | -128.3011 |  | -109.056 | 0 | 2245.7691 | 0
20170617 | 9 | 155.5556 | 261.8 | 307.3492 | 351.4888 | -89.6888 |  | -76.2355 | 0 | 2136.7132 | 0
20170617 | 10 | 302.7778 | 509.575 | 329.3027 | 376.5951 | 132.9799 |  | 0 | 132.9799 | 2060.4777 | 0
20170617 | 11 | 433.3333 | 729.3 | 351.2562 | 401.7015 | 327.5985 |  | 0 | 327.5985 | 2193.4575 | 0
20170617 | 12 | 566.6667 | 953.7 | 360.0376 | 411.744 | 541.956 |  | 0 | 541.956 | 2521.056 | 0
20170617 | 13 | 783.3333 | 1318.35 | 329.3027 | 376.5951 | 941.7549 |  | 0 | 941.7549 | 3063.012 | 0
20170617 | 14 | 797.2222 | 1341.725 | 333.6934 | 381.6164 | 960.1086 |  | 0 | 960.1086 | 4004.7668 | 0
20170617 | 15 | 688.8889 | 1159.4 | 329.3027 | 376.5951 | 782.8049 |  | 0 | 35.1246 | 4964.8754 | 747.6803
20170617 | 16 | 555.5556 | 935 | 307.3492 | 351.4888 | 583.5112 |  | 0 | -2.2737e-13 | 5000 | 583.5112
20170617 | 17 | 377.7778 | 635.8 | 346.8655 | 396.6802 | 239.1198 |  | 0 | 2.2737e-13 | 5000 | 239.1198
20170617 | 18 | 211.1111 | 355.3 | 373.2097 | 426.8078 | -71.5078 |  | -60.7817 | 0 | 5000 | 0
20170617 | 19 | 108.3333 | 182.325 | 377.6004 | 431.8291 | -249.5041 |  | -212.0785 | 0 | 4939.2183 | 0
20170617 | 20 | 25 | 42.075 | 373.2097 | 426.8078 | -384.7328 |  | -327.0229 | 0 | 4727.1399 | 0
20170617 | 21 | 0 | 0 | 355.6469 | 406.7228 | -406.7228 |  | -345.7143 | 0 | 4400.1169 | 0
20170617 | 22 | 0 | 0 | 360.0376 | 411.744 | -411.744 |  | -349.9824 | 0 | 4054.4026 | 0
20170617 | 23 | 0 | 0 | 351.2562 | 401.7015 | -401.7015 |  | -341.4463 | 0 | 3704.4202 | 0
20170617 | 24 | 0 | 0 | 219.5351 | 251.0634 | -251.0634 |  | -213.4039 | 0 | 3362.9739 | 0
20170618 | 1 | 0 | 0 | 184.4095 | 210.8933 | -210.8933 |  | -179.2593 | 0 | 3149.57 | 0
20170618 | 2 | 0 | 0 | 175.6281 | 200.8507 | -200.8507 |  | -170.7231 | 0 | 2970.3107 | 0
20170618 | 3 | 0 | 0 | 166.8467 | 190.8082 | -190.8082 |  | -162.187 | 0 | 2799.5876 | 0
20170618 | 4 | 19.4444 | 32.725 | 166.8467 | 190.8082 | -158.0832 |  | -134.3707 | 0 | 2637.4006 | 0
20170618 | 5 | 75 | 126.225 | 166.8467 | 190.8082 | -64.5832 |  | -54.8957 | 0 | 2503.0298 | 0
20170618 | 6 | 211.1111 | 355.3 | 175.6281 | 200.8507 | 154.4493 |  | 0 | 154.4493 | 2448.1341 | 0
20170618 | 7 | 405.5556 | 682.55 | 175.6281 | 200.8507 | 481.6993 |  | 0 | 481.6993 | 2602.5834 | 0
20170618 | 8 | 558.3333 | 939.675 | 263.4421 | 301.2761 | 638.3989 |  | 0 | 638.3989 | 3084.2826 | 0
20170618 | 9 | 691.6667 | 1164.075 | 307.3492 | 351.4888 | 812.5862 |  | 0 | 812.5862 | 3722.6815 | 0
20170618 | 10 | 794.4444 | 1337.05 | 329.3027 | 376.5951 | 960.4549 |  | 0 | 464.7323 | 4535.2677 | 495.7226
20170618 | 11 | 861.1111 | 1449.25 | 351.2562 | 401.7015 | 1047.5485 |  | 0 | -2.2737e-13 | 5000 | 1047.5485
20170618 | 12 | 880.5556 | 1481.975 | 360.0376 | 411.744 | 1070.231 |  | 0 | 2.2737e-13 | 5000 | 1070.231
20170618 | 13 | 858.3333 | 1444.575 | 329.3027 | 376.5951 | 1067.9799 |  | 0 | 0 | 5000 | 1067.9799
20170618 | 14 | 791.6667 | 1332.375 | 333.6934 | 381.6164 | 950.7586 |  | 0 | 0 | 5000 | 950.7586
20170618 | 15 | 686.1111 | 1154.725 | 329.3027 | 376.5951 | 778.1299 |  | 0 | 2.2737e-13 | 5000 | 778.1299
20170618 | 16 | 550 | 925.65 | 307.3492 | 351.4888 | 574.1612 |  | 0 | 0 | 5000 | 574.1612
20170618 | 17 | 383.3333 | 645.15 | 346.8655 | 396.6802 | 248.4698 |  | 0 | -2.2737e-13 | 5000 | 248.4698
20170618 | 18 | 219.4444 | 369.325 | 373.2097 | 426.8078 | -57.4828 |  | -48.8604 | 0 | 5000 | 0
20170618 | 19 | 113.8889 | 191.675 | 377.6004 | 431.8291 | -240.1541 |  | -204.131 | 0 | 4951.1396 | 0
20170618 | 20 | 25 | 42.075 | 373.2097 | 426.8078 | -384.7328 |  | -327.0229 | 0 | 4747.0086 | 0
20170618 | 21 | 0 | 0 | 355.6469 | 406.7228 | -406.7228 |  | -345.7143 | 0 | 4419.9857 | 0
20170618 | 22 | 0 | 0 | 360.0376 | 411.744 | -411.744 |  | -349.9824 | 0 | 4074.2713 | 0
20170618 | 23 | 0 | 0 | 351.2562 | 401.7015 | -401.7015 |  | -341.4463 | 0 | 3724.2889 | 0
20170618 | 24 | 0 | 0 | 219.5351 | 251.0634 | -251.0634 |  | -213.4039 | 0 | 3382.8426 | 0
20170619 | 1 | 0 | 0 | 184.4095 | 210.8933 | -210.8933 |  | -179.2593 | 0 | 3169.4387 | 0
20170619 | 2 | 0 | 0 | 175.6281 | 200.8507 | -200.8507 |  | -170.7231 | 0 | 2990.1794 | 0
20170619 | 3 | 0 | 0 | 166.8467 | 190.8082 | -190.8082 |  | -162.187 | 0 | 2819.4563 | 0
20170619 | 4 | 16.6667 | 28.05 | 166.8467 | 190.8082 | -162.7582 |  | -138.3445 | 0 | 2657.2693 | 0
20170619 | 5 | 97.2222 | 163.625 | 166.8467 | 190.8082 | -27.1832 |  | -23.1057 | 0 | 2518.9248 | 0
20170619 | 6 | 236.1111 | 397.375 | 175.6281 | 200.8507 | 196.5243 |  | 0 | 196.5243 | 2495.8191 | 0
20170619 | 7 | 388.8889 | 654.5 | 175.6281 | 200.8507 | 453.6493 |  | 0 | 453.6493 | 2692.3434 | 0
20170619 | 8 | 547.2222 | 920.975 | 263.4421 | 301.2761 | 619.6989 |  | 0 | 619.6989 | 3145.9926 | 0
20170619 | 9 | 680.5556 | 1145.375 | 307.3492 | 351.4888 | 793.8862 |  | 0 | 793.8862 | 3765.6915 | 0
20170619 | 10 | 772.2222 | 1299.65 | 329.3027 | 376.5951 | 923.0549 |  | 0 | 440.4223 | 4559.5777 | 482.6326
20170619 | 11 | 875 | 1472.625 | 351.2562 | 401.7015 | 1070.9235 |  | 0 | -2.2737e-13 | 5000 | 1070.9235
20170619 | 12 | 872.2222 | 1467.95 | 360.0376 | 411.744 | 1056.206 |  | 0 | 0 | 5000 | 1056.206
20170619 | 13 | 855.5556 | 1439.9 | 329.3027 | 376.5951 | 1063.3049 |  | 0 | 0 | 5000 | 1063.3049
20170619 | 14 | 775 | 1304.325 | 333.6934 | 381.6164 | 922.7086 |  | 0 | 4.5475e-13 | 5000 | 922.7086
20170619 | 15 | 669.4444 | 1126.675 | 329.3027 | 376.5951 | 750.0799 |  | 0 | -4.5475e-13 | 5000 | 750.0799
20170619 | 16 | 525 | 883.575 | 307.3492 | 351.4888 | 532.0862 |  | 0 | 0 | 5000 | 532.0862
20170619 | 17 | 355.5556 | 598.4 | 346.8655 | 396.6802 | 201.7198 |  | 0 | -1.1369e-13 | 5000 | 201.7198
20170619 | 18 | 200 | 336.6 | 373.2097 | 426.8078 | -90.2078 |  | -76.6767 | 0 | 5000 | 0
20170619 | 19 | 91.6667 | 154.275 | 377.6004 | 431.8291 | -277.5541 |  | -235.921 | 0 | 4923.3233 | 0
20170619 | 20 | 16.6667 | 28.05 | 373.2097 | 426.8078 | -398.7578 |  | -338.9442 | 0 | 4687.4024 | 0
20170619 | 21 | 0 | 0 | 355.6469 | 406.7228 | -406.7228 |  | -345.7143 | 0 | 4348.4582 | 0
20170619 | 22 | 0 | 0 | 360.0376 | 411.744 | -411.744 |  | -349.9824 | 0 | 4002.7438 | 0
20170619 | 23 | 0 | 0 | 351.2562 | 401.7015 | -401.7015 |  | -341.4463 | 0 | 3652.7614 | 0
20170619 | 24 | 0 | 0 | 219.5351 | 251.0634 | -251.0634 |  | -213.4039 | 0 | 3311.3151 | 0
20170620 | 1 | 0 | 0 | 184.4095 | 210.8933 | -210.8933 |  | -179.2593 | 0 | 3097.9112 | 0
20170620 | 2 | 0 | 0 | 175.6281 | 200.8507 | -200.8507 |  | -170.7231 | 0 | 2918.6519 | 0
20170620 | 3 | 0 | 0 | 166.8467 | 190.8082 | -190.8082 |  | -162.187 | 0 | 2747.9288 | 0
20170620 | 4 | 13.8889 | 23.375 | 166.8467 | 190.8082 | -167.4332 |  | -142.3182 | 0 | 2585.7418 | 0
20170620 | 5 | 72.2222 | 121.55 | 166.8467 | 190.8082 | -69.2582 |  | -58.8695 | 0 | 2443.4236 | 0
20170620 | 6 | 88.8889 | 149.6 | 175.6281 | 200.8507 | -51.2507 |  | -43.5631 | 0 | 2384.5541 | 0
20170620 | 7 | 130.5556 | 219.725 | 175.6281 | 200.8507 | 18.8743 |  | 0 | 18.8743 | 2340.991 | 0
20170620 | 8 | 158.3333 | 266.475 | 263.4421 | 301.2761 | -34.8011 |  | -29.581 | 0 | 2359.8652 | 0
20170620 | 9 | 175 | 294.525 | 307.3492 | 351.4888 | -56.9638 |  | -48.4192 | 0 | 2330.2843 | 0
20170620 | 10 | 447.2222 | 752.675 | 329.3027 | 376.5951 | 376.0799 |  | 0 | 376.0799 | 2281.8651 | 0
20170620 | 11 | 602.7778 | 1014.475 | 351.2562 | 401.7015 | 612.7735 |  | 0 | 612.7735 | 2657.9449 | 0
20170620 | 12 | 663.8889 | 1117.325 | 360.0376 | 411.744 | 705.581 |  | 0 | 705.581 | 3270.7184 | 0
20170620 | 13 | 555.5556 | 935 | 329.3027 | 376.5951 | 558.4049 |  | 0 | 558.4049 | 3976.2994 | 0
20170620 | 14 | 752.7778 | 1266.925 | 333.6934 | 381.6164 | 885.3086 |  | 0 | 465.2958 | 4534.7042 | 420.0128
20170620 | 15 | 663.8889 | 1117.325 | 329.3027 | 376.5951 | 740.7299 |  | 0 | -2.2737e-13 | 5000 | 740.7299
20170620 | 16 | 458.3333 | 771.375 | 307.3492 | 351.4888 | 419.8862 |  | 0 | -2.8422e-13 | 5000 | 419.8862
20170620 | 17 | 350 | 589.05 | 346.8655 | 396.6802 | 192.3698 |  | 0 | 3.4106e-13 | 5000 | 192.3698
20170620 | 18 | 163.8889 | 275.825 | 373.2097 | 426.8078 | -150.9828 |  | -128.3354 | 0 | 5000 | 0
20170620 | 19 | 113.8889 | 191.675 | 377.6004 | 431.8291 | -240.1541 |  | -204.131 | 0 | 4871.6646 | 0
20170620 | 20 | 25 | 42.075 | 373.2097 | 426.8078 | -384.7328 |  | -327.0229 | 0 | 4667.5336 | 0
20170620 | 21 | 0 | 0 | 355.6469 | 406.7228 | -406.7228 |  | -345.7143 | 0 | 4340.5107 | 0
20170620 | 22 | 0 | 0 | 360.0376 | 411.744 | -411.744 |  | -349.9824 | 0 | 3994.7963 | 0
20170620 | 23 | 0 | 0 | 351.2562 | 401.7015 | -401.7015 |  | -341.4463 | 0 | 3644.8139 | 0
20170620 | 24 | 0 | 0 | 219.5351 | 251.0634 | -251.0634 |  | -213.4039 | 0 | 3303.3676 | 0
20170621 | 1 | 0 | 0 | 184.4095 | 210.8933 | -210.8933 |  | -179.2593 | 0 | 3089.9637 | 0
20170621 | 2 | 0 | 0 | 175.6281 | 200.8507 | -200.8507 |  | -170.7231 | 0 | 2910.7044 | 0
20170621 | 3 | 0 | 0 | 166.8467 | 190.8082 | -190.8082 |  | -162.187 | 0 | 2739.9813 | 0
20170621 | 4 | 22.2222 | 37.4 | 166.8467 | 190.8082 | -153.4082 |  | -130.397 | 0 | 2577.7943 | 0
20170621 | 5 | 94.4444 | 158.95 | 166.8467 | 190.8082 | -31.8582 |  | -27.0795 | 0 | 2447.3973 | 0
20170621 | 6 | 197.2222 | 331.925 | 175.6281 | 200.8507 | 131.0743 |  | 0 | 131.0743 | 2420.3179 | 0
20170621 | 7 | 419.4444 | 705.925 | 175.6281 | 200.8507 | 505.0743 |  | 0 | 505.0743 | 2551.3921 | 0
20170621 | 8 | 533.3333 | 897.6 | 263.4421 | 301.2761 | 596.3239 |  | 0 | 596.3239 | 3056.4664 | 0
20170621 | 9 | 583.3333 | 981.75 | 307.3492 | 351.4888 | 630.2612 |  | 0 | 630.2612 | 3652.7903 | 0
20170621 | 10 | 780.5556 | 1313.675 | 329.3027 | 376.5951 | 937.0799 |  | 0 | 716.9485 | 4283.0515 | 220.1313
20170621 | 11 | 852.7778 | 1435.225 | 351.2562 | 401.7015 | 1033.5235 |  | 0 | 2.2737e-13 | 5000 | 1033.5235
20170621 | 12 | 861.1111 | 1449.25 | 360.0376 | 411.744 | 1037.506 |  | 0 | -4.5475e-13 | 5000 | 1037.506
20170621 | 13 | 841.6667 | 1416.525 | 329.3027 | 376.5951 | 1039.9299 |  | 0 | 0 | 5000 | 1039.9299
20170621 | 14 | 766.6667 | 1290.3 | 333.6934 | 381.6164 | 908.6836 |  | 0 | -2.2737e-13 | 5000 | 908.6836
20170621 | 15 | 647.2222 | 1089.275 | 329.3027 | 376.5951 | 712.6799 |  | 0 | 2.2737e-13 | 5000 | 712.6799
20170621 | 16 | 527.7778 | 888.25 | 307.3492 | 351.4888 | 536.7612 |  | 0 | 4.5475e-13 | 5000 | 536.7612
20170621 | 17 | 361.1111 | 607.75 | 346.8655 | 396.6802 | 211.0698 |  | 0 | 3.4106e-13 | 5000 | 211.0698
20170621 | 18 | 202.7778 | 341.275 | 373.2097 | 426.8078 | -85.5328 |  | -72.7029 | 0 | 5000 | 0
20170621 | 19 | 113.8889 | 191.675 | 377.6004 | 431.8291 | -240.1541 |  | -204.131 | 0 | 4927.2971 | 0
20170621 | 20 | 19.4444 | 32.725 | 373.2097 | 426.8078 | -394.0828 |  | -334.9704 | 0 | 4723.1661 | 0
20170621 | 21 | 0 | 0 | 355.6469 | 406.7228 | -406.7228 |  | -345.7143 | 0 | 4388.1957 | 0
20170621 | 22 | 0 | 0 | 360.0376 | 411.744 | -411.744 |  | -349.9824 | 0 | 4042.4813 | 0
20170621 | 23 | 0 | 0 | 351.2562 | 401.7015 | -401.7015 |  | -341.4463 | 0 | 3692.4989 | 0
20170621 | 24 | 0 | 0 | 219.5351 | 251.0634 | -251.0634 |  | -213.4039 | 0 | 3351.0526 | 0
20170622 | 1 | 0 | 0 | 184.4095 | 210.8933 | -210.8933 |  | -179.2593 | 0 | 3137.6487 | 0
20170622 | 2 | 0 | 0 | 175.6281 | 200.8507 | -200.8507 |  | -170.7231 | 0 | 2958.3894 | 0
20170622 | 3 | 0 | 0 | 166.8467 | 190.8082 | -190.8082 |  | -162.187 | 0 | 2787.6663 | 0
20170622 | 4 | 11.1111 | 18.7 | 166.8467 | 190.8082 | -172.1082 |  | -146.292 | 0 | 2625.4793 | 0
20170622 | 5 | 63.8889 | 107.525 | 166.8467 | 190.8082 | -83.2832 |  | -70.7907 | 0 | 2479.1873 | 0
20170622 | 6 | 130.5556 | 219.725 | 175.6281 | 200.8507 | 18.8743 |  | 0 | 18.8743 | 2408.3966 | 0
20170622 | 7 | 358.3333 | 603.075 | 175.6281 | 200.8507 | 402.2243 |  | 0 | 402.2243 | 2427.2709 | 0
20170622 | 8 | 516.6667 | 869.55 | 263.4421 | 301.2761 | 568.2739 |  | 0 | 568.2739 | 2829.4951 | 0
20170622 | 9 | 533.3333 | 897.6 | 307.3492 | 351.4888 | 546.1112 |  | 0 | 546.1112 | 3397.769 | 0
20170622 | 10 | 738.8889 | 1243.55 | 329.3027 | 376.5951 | 866.9549 |  | 0 | 866.9549 | 3943.8802 | 0
20170622 | 11 | 647.2222 | 1089.275 | 351.2562 | 401.7015 | 687.5735 |  | 0 | 189.1649 | 4810.8351 | 498.4086
20170622 | 12 | 586.1111 | 986.425 | 360.0376 | 411.744 | 574.681 |  | 0 | 4.5475e-13 | 5000 | 574.681
20170622 | 13 | 683.3333 | 1150.05 | 329.3027 | 376.5951 | 773.4549 |  | 0 | 2.2737e-13 | 5000 | 773.4549
20170622 | 14 | 416.6667 | 701.25 | 333.6934 | 381.6164 | 319.6336 |  | 0 | 1.7053e-13 | 5000 | 319.6336
20170622 | 15 | 77.7778 | 130.9 | 329.3027 | 376.5951 | -245.6951 |  | -208.8409 | 0 | 5000 | 0
20170622 | 16 | 88.8889 | 149.6 | 307.3492 | 351.4888 | -201.8888 |  | -171.6055 | 0 | 4791.1591 | 0
20170622 | 17 | 38.8889 | 65.45 | 346.8655 | 396.6802 | -331.2302 |  | -281.5457 | 0 | 4619.5536 | 0
20170622 | 18 | 41.6667 | 70.125 | 373.2097 | 426.8078 | -356.6828 |  | -303.1804 | 0 | 4338.0079 | 0
20170622 | 19 | 33.3333 | 56.1 | 377.6004 | 431.8291 | -375.7291 |  | -319.3697 | 0 | 4034.8275 | 0
20170622 | 20 | 11.1111 | 18.7 | 373.2097 | 426.8078 | -408.1078 |  | -346.8917 | 0 | 3715.4578 | 0
20170622 | 21 | 0 | 0 | 355.6469 | 406.7228 | -406.7228 |  | -345.7143 | 0 | 3368.5661 | 0
20170622 | 22 | 0 | 0 | 360.0376 | 411.744 | -411.744 |  | -349.9824 | 0 | 3022.8518 | 0
20170622 | 23 | 0 | 0 | 351.2562 | 401.7015 | -401.7015 |  | -341.4463 | 0 | 2672.8694 | 0
20170622 | 24 | 0 | 0 | 219.5351 | 251.0634 | -251.0634 |  | -213.4039 | 0 | 2331.4231 | 0
20170623 | 1 | 0 | 0 | 184.4095 | 210.8933 | -210.8933 |  | -179.2593 | 0 | 2118.0192 | 0
20170623 | 2 | 0 | 0 | 175.6281 | 200.8507 | -200.8507 |  | -170.7231 | 0 | 1938.7599 | 0
20170623 | 3 | 0 | 0 | 166.8467 | 190.8082 | -190.8082 |  | -162.187 | 0 | 1768.0368 | 0
20170623 | 4 | 2.7778 | 4.675 | 166.8467 | 190.8082 | -186.1332 |  | -158.2132 | 0 | 1605.8498 | 0
20170623 | 5 | 38.8889 | 65.45 | 166.8467 | 190.8082 | -125.3582 |  | -106.5545 | 0 | 1447.6365 | 0
20170623 | 6 | 52.7778 | 88.825 | 175.6281 | 200.8507 | -112.0257 |  | -95.2219 | 0 | 1341.0821 | 0
20170623 | 7 | 147.2222 | 247.775 | 175.6281 | 200.8507 | 46.9243 |  | 0 | 46.9243 | 1245.8602 | 0
20170623 | 8 | 277.7778 | 467.5 | 263.4421 | 301.2761 | 166.2239 |  | 0 | 166.2239 | 1292.7844 | 0
20170623 | 9 | 547.2222 | 920.975 | 307.3492 | 351.4888 | 569.4862 |  | 0 | 569.4862 | 1459.0083 | 0
20170623 | 10 | 513.8889 | 864.875 | 329.3027 | 376.5951 | 488.2799 |  | 0 | 488.2799 | 2028.4945 | 0
20170623 | 11 | 441.6667 | 743.325 | 351.2562 | 401.7015 | 341.6235 |  | 0 | 341.6235 | 2516.7744 | 0
20170623 | 12 | 372.2222 | 626.45 | 360.0376 | 411.744 | 214.706 |  | 0 | 214.706 | 2858.3979 | 0
20170623 | 13 | 219.4444 | 369.325 | 329.3027 | 376.5951 | -7.2701 |  | -6.1796 | 0 | 3073.1038 | 0
20170623 | 14 | 286.1111 | 481.525 | 333.6934 | 381.6164 | 99.9086 |  | 0 | 99.9086 | 3066.9242 | 0
20170623 | 15 | 216.6667 | 364.65 | 329.3027 | 376.5951 | -11.9451 |  | -10.1534 | 0 | 3166.8328 | 0
20170623 | 16 | 119.4444 | 201.025 | 307.3492 | 351.4888 | -150.4638 |  | -127.8942 | 0 | 3156.6794 | 0
20170623 | 17 | 155.5556 | 261.8 | 346.8655 | 396.6802 | -134.8802 |  | -114.6482 | 0 | 3028.7852 | 0
20170623 | 18 | 52.7778 | 88.825 | 373.2097 | 426.8078 | -337.9828 |  | -287.2854 | 0 | 2914.137 | 0
20170623 | 19 | 19.4444 | 32.725 | 377.6004 | 431.8291 | -399.1041 |  | -339.2385 | 0 | 2626.8516 | 0
20170623 | 20 | 5.5556 | 9.35 | 373.2097 | 426.8078 | -417.4578 |  | -354.8392 | 0 | 2287.6131 | 0
20170623 | 21 | 0 | 0 | 355.6469 | 406.7228 | -406.7228 |  | -345.7143 | 0 | 1932.7739 | 0
20170623 | 22 | 0 | 0 | 360.0376 | 411.744 | -411.744 |  | -349.9824 | 0 | 1587.0596 | 0
20170623 | 23 | 0 | 0 | 351.2562 | 401.7015 | -401.7015 |  | -341.4463 | 0 | 1237.0772 | 0
20170623 | 24 | 0 | 0 | 219.5351 | 251.0634 | -251.0634 |  | -213.4039 | 0 | 895.6309 | 0
20170624 | 1 | 0 | 0 | 184.4095 | 210.8933 | -210.8933 |  | -179.2593 | 0 | 682.227 | 0
20170624 | 2 | 0 | 0 | 175.6281 | 200.8507 | -200.8507 |  | -170.7231 | 0 | 502.9677 | 0
20170624 | 3 | 0 | 0 | 166.8467 | 190.8082 | -190.8082 |  | -162.187 | 0 | 332.2445 | 0
20170624 | 4 | 2.7778 | 4.675 | 166.8467 | 190.8082 | -186.1332 |  | -144.5489 | 0 | 170.0576 | 0
20170624 | 5 | 11.1111 | 18.7 | 166.8467 | 190.8082 | -172.1082 |  | -21.6823 | 0 | 25.5086 | 0
20170624 | 6 | 33.3333 | 56.1 | 175.6281 | 200.8507 | -144.7507 |  | -3.2524 | 0 | 3.8263 | 0
20170624 | 7 | 58.3333 | 98.175 | 175.6281 | 200.8507 | -102.6757 |  | -0.48785 | 0 | 0.57394 | 0
20170624 | 8 | 102.7778 | 172.975 | 263.4421 | 301.2761 | -128.3011 |  | -0.073178 | 0 | 0.086092 | 0
20170624 | 9 | 125 | 210.375 | 307.3492 | 351.4888 | -141.1138 |  | -0.010977 | 0 | 0.012914 | 0
20170624 | 10 | 130.5556 | 219.725 | 329.3027 | 376.5951 | -156.8701 |  | -0.0016465 | 0 | 0.0019371 | 0
20170624 | 11 | 377.7778 | 635.8 | 351.2562 | 401.7015 | 234.0985 |  | 0 | 234.0985 | 0.00029056 | 0
20170624 | 12 | 738.8889 | 1243.55 | 360.0376 | 411.744 | 831.806 |  | 0 | 831.806 | 234.0988 | 0
20170624 | 13 | 522.2222 | 878.9 | 329.3027 | 376.5951 | 502.3049 |  | 0 | 502.3049 | 1065.9048 | 0
20170624 | 14 | 802.7778 | 1351.075 | 333.6934 | 381.6164 | 969.4586 |  | 0 | 969.4586 | 1568.2096 | 0
20170624 | 15 | 341.6667 | 575.025 | 329.3027 | 376.5951 | 198.4299 |  | 0 | 198.4299 | 2537.6682 | 0
20170624 | 16 | 100 | 168.3 | 307.3492 | 351.4888 | -183.1888 |  | -155.7105 | 0 | 2736.0981 | 0
20170624 | 17 | 77.7778 | 130.9 | 346.8655 | 396.6802 | -265.7802 |  | -225.9132 | 0 | 2580.3876 | 0
20170624 | 18 | 27.7778 | 46.75 | 373.2097 | 426.8078 | -380.0578 |  | -323.0492 | 0 | 2354.4744 | 0
20170624 | 19 | 11.1111 | 18.7 | 377.6004 | 431.8291 | -413.1291 |  | -351.1597 | 0 | 2031.4252 | 0
20170624 | 20 | 2.7778 | 4.675 | 373.2097 | 426.8078 | -422.1328 |  | -358.8129 | 0 | 1680.2655 | 0
20170624 | 21 | 0 | 0 | 355.6469 | 406.7228 | -406.7228 |  | -345.7143 | 0 | 1321.4526 | 0
20170624 | 22 | 0 | 0 | 360.0376 | 411.744 | -411.744 |  | -349.9824 | 0 | 975.7382 | 0
20170624 | 23 | 0 | 0 | 351.2562 | 401.7015 | -401.7015 |  | -341.4463 | 0 | 625.7558 | 0
20170624 | 24 | 0 | 0 | 219.5351 | 251.0634 | -251.0634 |  | -213.4039 | 0 | 284.3095 | 0
20170625 | 1 | 0 | 0 | 184.4095 | 210.8933 | -210.8933 |  | -60.2698 | 0 | 70.9056 | 0
20170625 | 2 | 0 | 0 | 175.6281 | 200.8507 | -200.8507 |  | -9.0405 | 0 | 10.6358 | 0
20170625 | 3 | 0 | 0 | 166.8467 | 190.8082 | -190.8082 |  | -1.3561 | 0 | 1.5954 | 0
20170625 | 4 | 13.8889 | 23.375 | 166.8467 | 190.8082 | -167.4332 |  | -0.20341 | 0 | 0.23931 | 0
20170625 | 5 | 50 | 84.15 | 166.8467 | 190.8082 | -106.6582 |  | -0.030512 | 0 | 0.035896 | 0
20170625 | 6 | 61.1111 | 102.85 | 175.6281 | 200.8507 | -98.0007 |  | -0.0045767 | 0 | 0.0053844 | 0
20170625 | 7 | 155.5556 | 261.8 | 175.6281 | 200.8507 | 60.9493 |  | 0 | 60.9493 | 0.00080766 | 0
20170625 | 8 | 222.2222 | 374 | 263.4421 | 301.2761 | 72.7239 |  | 0 | 72.7239 | 60.9501 | 0
20170625 | 9 | 347.2222 | 584.375 | 307.3492 | 351.4888 | 232.8862 |  | 0 | 232.8862 | 133.6739 | 0
20170625 | 10 | 366.6667 | 617.1 | 329.3027 | 376.5951 | 240.5049 |  | 0 | 240.5049 | 366.5601 | 0
20170625 | 11 | 169.4444 | 285.175 | 351.2562 | 401.7015 | -116.5265 |  | -99.0475 | 0 | 607.065 | 0
20170625 | 12 | 150 | 252.45 | 360.0376 | 411.744 | -159.294 |  | -135.3999 | 0 | 508.0175 | 0
20170625 | 13 | 213.8889 | 359.975 | 329.3027 | 376.5951 | -16.6201 |  | -14.1271 | 0 | 372.6175 | 0
20170625 | 14 | 227.7778 | 383.35 | 333.6934 | 381.6164 | 1.7336 |  | 0 | 1.7336 | 358.4904 | 0
20170625 | 15 | 144.4444 | 243.1 | 329.3027 | 376.5951 | -133.4951 |  | -113.4709 | 0 | 360.224 | 0
20170625 | 16 | 130.5556 | 219.725 | 307.3492 | 351.4888 | -131.7638 |  | -111.9992 | 0 | 246.7531 | 0
20170625 | 17 | 147.2222 | 247.775 | 346.8655 | 396.6802 | -148.9052 |  | -114.5408 | 0 | 134.7539 | 0
20170625 | 18 | 66.6667 | 112.2 | 373.2097 | 426.8078 | -314.6078 |  | -17.1811 | 0 | 20.2131 | 0
20170625 | 19 | 19.4444 | 32.725 | 377.6004 | 431.8291 | -399.1041 |  | -2.5772 | 0 | 3.032 | 0
20170625 | 20 | 11.1111 | 18.7 | 373.2097 | 426.8078 | -408.1078 |  | -0.38658 | 0 | 0.45479 | 0
20170625 | 21 | 0 | 0 | 355.6469 | 406.7228 | -406.7228 |  | -0.057986 | 0 | 0.068219 | 0
20170625 | 22 | 0 | 0 | 360.0376 | 411.744 | -411.744 |  | -0.0086979 | 0 | 0.010233 | 0
20170625 | 23 | 0 | 0 | 351.2562 | 401.7015 | -401.7015 |  | -0.0013047 | 0 | 0.0015349 | 0
20170625 | 24 | 0 | 0 | 219.5351 | 251.0634 | -251.0634 |  | -0.0001957 | 0 | 0.00023024 | 0
20170626 | 1 | 0 | 0 | 184.4095 | 210.8933 | -210.8933 |  | -2.9356e-05 | 0 | 3.4536e-05 | 0
20170626 | 2 | 0 | 0 | 175.6281 | 200.8507 | -200.8507 |  | -4.4033e-06 | 0 | 5.1804e-06 | 0
20170626 | 3 | 0 | 0 | 166.8467 | 190.8082 | -190.8082 |  | -6.605e-07 | 0 | 7.7706e-07 | 0
20170626 | 4 | 16.6667 | 28.05 | 166.8467 | 190.8082 | -162.7582 |  | -9.9075e-08 | 0 | 1.1656e-07 | 0
20170626 | 5 | 77.7778 | 130.9 | 166.8467 | 190.8082 | -59.9082 |  | -1.4861e-08 | 0 | 1.7484e-08 | 0
20170626 | 6 | 200 | 336.6 | 175.6281 | 200.8507 | 135.7493 |  | 0 | 135.7493 | 2.6226e-09 | 0
20170626 | 7 | 341.6667 | 575.025 | 175.6281 | 200.8507 | 374.1743 |  | 0 | 374.1743 | 135.7493 | 0
20170626 | 8 | 586.1111 | 986.425 | 263.4421 | 301.2761 | 685.1489 |  | 0 | 685.1489 | 509.9235 | 0
20170626 | 9 | 438.8889 | 738.65 | 307.3492 | 351.4888 | 387.1612 |  | 0 | 387.1612 | 1195.0724 | 0
20170626 | 10 | 605.5556 | 1019.15 | 329.3027 | 376.5951 | 642.5549 |  | 0 | 642.5549 | 1582.2336 | 0
20170626 | 11 | 897.2222 | 1510.025 | 351.2562 | 401.7015 | 1108.3235 |  | 0 | 1108.3235 | 2224.7884 | 0
20170626 | 12 | 916.6667 | 1542.75 | 360.0376 | 411.744 | 1131.006 |  | 0 | 1131.006 | 3333.1119 | 0
20170626 | 13 | 891.6667 | 1500.675 | 329.3027 | 376.5951 | 1124.0799 |  | 0 | 535.8821 | 4464.1179 | 588.1978
20170626 | 14 | 825 | 1388.475 | 333.6934 | 381.6164 | 1006.8586 |  | 0 | -2.2737e-13 | 5000 | 1006.8586
20170626 | 15 | 713.8889 | 1201.475 | 329.3027 | 376.5951 | 824.8799 |  | 0 | 2.2737e-13 | 5000 | 824.8799
20170626 | 16 | 566.6667 | 953.7 | 307.3492 | 351.4888 | 602.2112 |  | 0 | 0 | 5000 | 602.2112
20170626 | 17 | 386.1111 | 649.825 | 346.8655 | 396.6802 | 253.1448 |  | 0 | -3.4106e-13 | 5000 | 253.1448
20170626 | 18 | 258.3333 | 434.775 | 373.2097 | 426.8078 | 7.9672 |  | 0 | 3.4106e-13 | 5000 | 7.9672
20170626 | 19 | 122.2222 | 205.7 | 377.6004 | 431.8291 | -226.1291 |  | -192.2097 | 0 | 5000 | 0
20170626 | 20 | 25 | 42.075 | 373.2097 | 426.8078 | -384.7328 |  | -327.0229 | 0 | 4807.7903 | 0
20170626 | 21 | 0 | 0 | 355.6469 | 406.7228 | -406.7228 |  | -345.7143 | 0 | 4480.7674 | 0
20170626 | 22 | 0 | 0 | 360.0376 | 411.744 | -411.744 |  | -349.9824 | 0 | 4135.053 | 0
20170626 | 23 | 0 | 0 | 351.2562 | 401.7015 | -401.7015 |  | -341.4463 | 0 | 3785.0706 | 0
20170626 | 24 | 0 | 0 | 219.5351 | 251.0634 | -251.0634 |  | -213.4039 | 0 | 3443.6243 | 0
20170627 | 1 | 0 | 0 | 184.4095 | 210.8933 | -210.8933 |  | -179.2593 | 0 | 3230.2204 | 0
20170627 | 2 | 0 | 0 | 175.6281 | 200.8507 | -200.8507 |  | -170.7231 | 0 | 3050.9611 | 0
20170627 | 3 | 0 | 0 | 166.8467 | 190.8082 | -190.8082 |  | -162.187 | 0 | 2880.238 | 0
20170627 | 4 | 13.8889 | 23.375 | 166.8467 | 190.8082 | -167.4332 |  | -142.3182 | 0 | 2718.051 | 0
20170627 | 5 | 69.4444 | 116.875 | 166.8467 | 190.8082 | -73.9332 |  | -62.8432 | 0 | 2575.7328 | 0
20170627 | 6 | 191.6667 | 322.575 | 175.6281 | 200.8507 | 121.7243 |  | 0 | 121.7243 | 2512.8895 | 0
20170627 | 7 | 305.5556 | 514.25 | 175.6281 | 200.8507 | 313.3993 |  | 0 | 313.3993 | 2634.6138 | 0
20170627 | 8 | 455.5556 | 766.7 | 263.4421 | 301.2761 | 465.4239 |  | 0 | 465.4239 | 2948.013 | 0
20170627 | 9 | 588.8889 | 991.1 | 307.3492 | 351.4888 | 639.6112 |  | 0 | 639.6112 | 3413.4369 | 0
20170627 | 10 | 677.7778 | 1140.7 | 329.3027 | 376.5951 | 764.1049 |  | 0 | 764.1049 | 4053.0481 | 0
20170627 | 11 | 841.6667 | 1416.525 | 351.2562 | 401.7015 | 1014.8235 |  | 0 | 182.847 | 4817.153 | 831.9765
20170627 | 12 | 872.2222 | 1467.95 | 360.0376 | 411.744 | 1056.206 |  | 0 | 0 | 5000 | 1056.206
20170627 | 13 | 855.5556 | 1439.9 | 329.3027 | 376.5951 | 1063.3049 |  | 0 | 0 | 5000 | 1063.3049
20170627 | 14 | 669.4444 | 1126.675 | 333.6934 | 381.6164 | 745.0586 |  | 0 | 0 | 5000 | 745.0586
20170627 | 15 | 508.3333 | 855.525 | 329.3027 | 376.5951 | 478.9299 |  | 0 | 5.6843e-14 | 5000 | 478.9299
20170627 | 16 | 344.4444 | 579.7 | 307.3492 | 351.4888 | 228.2112 |  | 0 | -5.6843e-14 | 5000 | 228.2112
20170627 | 17 | 194.4444 | 327.25 | 346.8655 | 396.6802 | -69.4302 |  | -59.0157 | 0 | 5000 | 0
20170627 | 18 | 177.7778 | 299.2 | 373.2097 | 426.8078 | -127.6078 |  | -108.4667 | 0 | 4940.9843 | 0
20170627 | 19 | 61.1111 | 102.85 | 377.6004 | 431.8291 | -328.9791 |  | -279.6322 | 0 | 4832.5176 | 0
20170627 | 20 | 22.2222 | 37.4 | 373.2097 | 426.8078 | -389.4078 |  | -330.9967 | 0 | 4552.8854 | 0
20170627 | 21 | 0 | 0 | 355.6469 | 406.7228 | -406.7228 |  | -345.7143 | 0 | 4221.8887 | 0
20170627 | 22 | 0 | 0 | 360.0376 | 411.744 | -411.744 |  | -349.9824 | 0 | 3876.1744 | 0
20170627 | 23 | 0 | 0 | 351.2562 | 401.7015 | -401.7015 |  | -341.4463 | 0 | 3526.192 | 0
20170627 | 24 | 0 | 0 | 219.5351 | 251.0634 | -251.0634 |  | -213.4039 | 0 | 3184.7457 | 0
20170628 | 1 | 0 | 0 | 184.4095 | 210.8933 | -210.8933 |  | -179.2593 | 0 | 2971.3418 | 0
20170628 | 2 | 0 | 0 | 175.6281 | 200.8507 | -200.8507 |  | -170.7231 | 0 | 2792.0825 | 0
20170628 | 3 | 0 | 0 | 166.8467 | 190.8082 | -190.8082 |  | -162.187 | 0 | 2621.3594 | 0
20170628 | 4 | 2.7778 | 4.675 | 166.8467 | 190.8082 | -186.1332 |  | -158.2132 | 0 | 2459.1724 | 0
20170628 | 5 | 8.3333 | 14.025 | 166.8467 | 190.8082 | -176.7832 |  | -150.2657 | 0 | 2300.9592 | 0
20170628 | 6 | 58.3333 | 98.175 | 175.6281 | 200.8507 | -102.6757 |  | -87.2744 | 0 | 2150.6934 | 0
20170628 | 7 | 91.6667 | 154.275 | 175.6281 | 200.8507 | -46.5757 |  | -39.5894 | 0 | 2063.419 | 0
20170628 | 8 | 158.3333 | 266.475 | 263.4421 | 301.2761 | -34.8011 |  | -29.581 | 0 | 2023.8297 | 0
20170628 | 9 | 44.4444 | 74.8 | 307.3492 | 351.4888 | -276.6888 |  | -235.1855 | 0 | 1994.2487 | 0
20170628 | 10 | 166.6667 | 280.5 | 329.3027 | 376.5951 | -96.0951 |  | -81.6809 | 0 | 1759.0632 | 0
20170628 | 11 | 158.3333 | 266.475 | 351.2562 | 401.7015 | -135.2265 |  | -114.9425 | 0 | 1677.3823 | 0
20170628 | 12 | 94.4444 | 158.95 | 360.0376 | 411.744 | -252.794 |  | -214.8749 | 0 | 1562.4398 | 0
20170628 | 13 | 302.7778 | 509.575 | 329.3027 | 376.5951 | 132.9799 |  | 0 | 132.9799 | 1347.5649 | 0
20170628 | 14 | 258.3333 | 434.775 | 333.6934 | 381.6164 | 53.1586 |  | 0 | 53.1586 | 1480.5448 | 0
20170628 | 15 | 147.2222 | 247.775 | 329.3027 | 376.5951 | -128.8201 |  | -109.4971 | 0 | 1533.7033 | 0
20170628 | 16 | 38.8889 | 65.45 | 307.3492 | 351.4888 | -286.0388 |  | -243.133 | 0 | 1424.2062 | 0
20170628 | 17 | 47.2222 | 79.475 | 346.8655 | 396.6802 | -317.2052 |  | -269.6244 | 0 | 1181.0732 | 0
20170628 | 18 | 16.6667 | 28.05 | 373.2097 | 426.8078 | -398.7578 |  | -338.9442 | 0 | 911.4488 | 0
20170628 | 19 | 8.3333 | 14.025 | 377.6004 | 431.8291 | -417.8041 |  | -355.1335 | 0 | 572.5046 | 0
20170628 | 20 | 5.5556 | 9.35 | 373.2097 | 426.8078 | -417.4578 |  | -184.7655 | 0 | 217.3711 | 0
20170628 | 21 | 0 | 0 | 355.6469 | 406.7228 | -406.7228 |  | -27.7148 | 0 | 32.6057 | 0
20170628 | 22 | 0 | 0 | 360.0376 | 411.744 | -411.744 |  | -4.1572 | 0 | 4.8909 | 0
20170628 | 23 | 0 | 0 | 351.2562 | 401.7015 | -401.7015 |  | -0.62358 | 0 | 0.73363 | 0
20170628 | 24 | 0 | 0 | 219.5351 | 251.0634 | -251.0634 |  | -0.093538 | 0 | 0.11004 | 0
20170629 | 1 | 0 | 0 | 184.4095 | 210.8933 | -210.8933 |  | -0.014031 | 0 | 0.016507 | 0
20170629 | 2 | 0 | 0 | 175.6281 | 200.8507 | -200.8507 |  | -0.0021046 | 0 | 0.002476 | 0
20170629 | 3 | 0 | 0 | 166.8467 | 190.8082 | -190.8082 |  | -0.00031569 | 0 | 0.0003714 | 0
20170629 | 4 | 5.5556 | 9.35 | 166.8467 | 190.8082 | -181.4582 |  | -4.7353e-05 | 0 | 5.571e-05 | 0
20170629 | 5 | 44.4444 | 74.8 | 166.8467 | 190.8082 | -116.0082 |  | -7.103e-06 | 0 | 8.3565e-06 | 0
20170629 | 6 | 150 | 252.45 | 175.6281 | 200.8507 | 51.5993 |  | 0 | 51.5993 | 1.2535e-06 | 0
20170629 | 7 | 169.4444 | 285.175 | 175.6281 | 200.8507 | 84.3243 |  | 0 | 84.3243 | 51.5993 | 0
20170629 | 8 | 247.2222 | 416.075 | 263.4421 | 301.2761 | 114.7989 |  | 0 | 114.7989 | 135.9235 | 0
20170629 | 9 | 236.1111 | 397.375 | 307.3492 | 351.4888 | 45.8862 |  | 0 | 45.8862 | 250.7224 | 0
20170629 | 10 | 225 | 378.675 | 329.3027 | 376.5951 | 2.0799 |  | 0 | 2.0799 | 296.6086 | 0
20170629 | 11 | 455.5556 | 766.7 | 351.2562 | 401.7015 | 364.9985 |  | 0 | 364.9985 | 298.6884 | 0
20170629 | 12 | 500 | 841.5 | 360.0376 | 411.744 | 429.756 |  | 0 | 429.756 | 663.6869 | 0
20170629 | 13 | 566.6667 | 953.7 | 329.3027 | 376.5951 | 577.1049 |  | 0 | 577.1049 | 1093.4429 | 0
20170629 | 14 | 241.6667 | 406.725 | 333.6934 | 381.6164 | 25.1086 |  | 0 | 25.1086 | 1670.5478 | 0
20170629 | 15 | 227.7778 | 383.35 | 329.3027 | 376.5951 | 6.7549 |  | 0 | 6.7549 | 1695.6563 | 0
20170629 | 16 | 122.2222 | 205.7 | 307.3492 | 351.4888 | -145.7888 |  | -123.9205 | 0 | 1702.4112 | 0
20170629 | 17 | 105.5556 | 177.65 | 346.8655 | 396.6802 | -219.0302 |  | -186.1757 | 0 | 1578.4907 | 0
20170629 | 18 | 47.2222 | 79.475 | 373.2097 | 426.8078 | -347.3328 |  | -295.2329 | 0 | 1392.315 | 0
20170629 | 19 | 52.7778 | 88.825 | 377.6004 | 431.8291 | -343.0041 |  | -291.5535 | 0 | 1097.0821 | 0
20170629 | 20 | 8.3333 | 14.025 | 373.2097 | 426.8078 | -412.7828 |  | -350.8654 | 0 | 805.5286 | 0
20170629 | 21 | 0 | 0 | 355.6469 | 406.7228 | -406.7228 |  | -345.7143 | 0 | 454.6632 | 0
20170629 | 22 | 0 | 0 | 360.0376 | 411.744 | -411.744 |  | -92.6065 | 0 | 108.9489 | 0
20170629 | 23 | 0 | 0 | 351.2562 | 401.7015 | -401.7015 |  | -13.891 | 0 | 16.3423 | 0
20170629 | 24 | 0 | 0 | 219.5351 | 251.0634 | -251.0634 |  | -2.0836 | 0 | 2.4513 | 0
20170630 | 1 | 0 | 0 | 184.4095 | 210.8933 | -210.8933 |  | -0.31255 | 0 | 0.3677 | 0
20170630 | 2 | 0 | 0 | 175.6281 | 200.8507 | -200.8507 |  | -0.046882 | 0 | 0.055155 | 0
20170630 | 3 | 0 | 0 | 166.8467 | 190.8082 | -190.8082 |  | -0.0070323 | 0 | 0.0082733 | 0
20170630 | 4 | 2.7778 | 4.675 | 166.8467 | 190.8082 | -186.1332 |  | -0.0010548 | 0 | 0.001241 | 0
20170630 | 5 | 27.7778 | 46.75 | 166.8467 | 190.8082 | -144.0582 |  | -0.00015823 | 0 | 0.00018615 | 0
20170630 | 6 | 58.3333 | 98.175 | 175.6281 | 200.8507 | -102.6757 |  | -2.3734e-05 | 0 | 2.7922e-05 | 0
20170630 | 7 | 116.6667 | 196.35 | 175.6281 | 200.8507 | -4.5007 |  | -3.5601e-06 | 0 | 4.1884e-06 | 0
20170630 | 8 | 155.5556 | 261.8 | 263.4421 | 301.2761 | -39.4761 |  | -5.3402e-07 | 0 | 6.2825e-07 | 0
20170630 | 9 | 122.2222 | 205.7 | 307.3492 | 351.4888 | -145.7888 |  | -8.0102e-08 | 0 | 9.4238e-08 | 0
20170630 | 10 | 113.8889 | 191.675 | 329.3027 | 376.5951 | -184.9201 |  | -1.2015e-08 | 0 | 1.4136e-08 | 0
20170630 | 11 | 130.5556 | 219.725 | 351.2562 | 401.7015 | -181.9765 |  | -1.8023e-09 | 0 | 2.1204e-09 | 0
20170630 | 12 | 205.5556 | 345.95 | 360.0376 | 411.744 | -65.794 |  | -2.7035e-10 | 0 | 3.1805e-10 | 0
20170630 | 13 | 258.3333 | 434.775 | 329.3027 | 376.5951 | 58.1799 |  | 0 | 58.1799 | 4.7708e-11 | 0
20170630 | 14 | 163.8889 | 275.825 | 333.6934 | 381.6164 | -105.7914 |  | -49.4529 | 0 | 58.1799 | 0
20170630 | 15 | 125 | 210.375 | 329.3027 | 376.5951 | -166.2201 |  | -7.4179 | 0 | 8.727 | 0
20170630 | 16 | 75 | 126.225 | 307.3492 | 351.4888 | -225.2638 |  | -1.1127 | 0 | 1.309 | 0
20170630 | 17 | 44.4444 | 74.8 | 346.8655 | 396.6802 | -321.8802 |  | -0.1669 | 0 | 0.19636 | 0
20170630 | 18 | 36.1111 | 60.775 | 373.2097 | 426.8078 | -366.0328 |  | -0.025036 | 0 | 0.029454 | 0
20170630 | 19 | 13.8889 | 23.375 | 377.6004 | 431.8291 | -408.4541 |  | -0.0037553 | 0 | 0.004418 | 0
20170630 | 20 | 2.7778 | 4.675 | 373.2097 | 426.8078 | -422.1328 |  | -0.0005633 | 0 | 0.0006627 | 0
20170630 | 21 | 0 | 0 | 355.6469 | 406.7228 | -406.7228 |  | -8.4495e-05 | 0 | 9.9406e-05 | 0
20170630 | 22 | 0 | 0 | 360.0376 | 411.744 | -411.744 |  | -1.2674e-05 | 0 | 1.4911e-05 | 0
20170630 | 23 | 0 | 0 | 351.2562 | 401.7015 | -401.7015 |  | -1.9011e-06 | 0 | 2.2366e-06 | 0
20170630 | 24 | 0 | 0 | 219.5351 | 251.0634 | -251.0634 |  | -2.8517e-07 | 0 | 3.3549e-07 | 0
20170701 | 1 | 0 | 0 | 184.4095 | 210.8933 | -210.8933 |  | -4.2776e-08 | 0 | 5.0324e-08 | 0
20170701 | 2 | 0 | 0 | 175.6281 | 200.8507 | -200.8507 |  | -6.4163e-09 | 0 | 7.5486e-09 | 0
20170701 | 3 | 0 | 0 | 166.8467 | 190.8082 | -190.8082 |  | -9.6245e-10 | 0 | 1.1323e-09 | 0
20170701 | 4 | 2.7778 | 4.675 | 166.8467 | 190.8082 | -186.1332 |  | -1.4437e-10 | 0 | 1.6984e-10 | 0
20170701 | 5 | 16.6667 | 28.05 | 166.8467 | 190.8082 | -162.7582 |  | -2.1655e-11 | 0 | 2.5477e-11 | 0
20170701 | 6 | 58.3333 | 98.175 | 175.6281 | 200.8507 | -102.6757 |  | -3.2483e-12 | 0 | 3.8215e-12 | 0
20170701 | 7 | 58.3333 | 98.175 | 175.6281 | 200.8507 | -102.6757 |  | -4.8724e-13 | 0 | 5.7322e-13 | 0
20170701 | 8 | 52.7778 | 88.825 | 263.4421 | 301.2761 | -212.4511 |  | -7.3086e-14 | 0 | 8.5984e-14 | 0
20170701 | 9 | 100 | 168.3 | 307.3492 | 351.4888 | -183.1888 |  | -1.0963e-14 | 0 | 1.2898e-14 | 0
20170701 | 10 | 158.3333 | 266.475 | 329.3027 | 376.5951 | -110.1201 |  | -1.6444e-15 | 0 | 1.9346e-15 | 0
20170701 | 11 | 369.4444 | 621.775 | 351.2562 | 401.7015 | 220.0735 |  | 0 | 220.0735 | 2.9019e-16 | 0
20170701 | 12 | 363.8889 | 612.425 | 360.0376 | 411.744 | 200.681 |  | 0 | 200.681 | 220.0735 | 0
20170701 | 13 | 638.8889 | 1075.25 | 329.3027 | 376.5951 | 698.6549 |  | 0 | 698.6549 | 420.7545 | 0
20170701 | 14 | 705.5556 | 1187.45 | 333.6934 | 381.6164 | 805.8336 |  | 0 | 805.8336 | 1119.4093 | 0
20170701 | 15 | 641.6667 | 1079.925 | 329.3027 | 376.5951 | 703.3299 |  | 0 | 703.3299 | 1925.2429 | 0
20170701 | 16 | 402.7778 | 677.875 | 307.3492 | 351.4888 | 326.3862 |  | 0 | 326.3862 | 2628.5728 | 0
20170701 | 17 | 327.7778 | 551.65 | 346.8655 | 396.6802 | 154.9698 |  | 0 | 154.9698 | 2954.959 | 0
20170701 | 18 | 238.8889 | 402.05 | 373.2097 | 426.8078 | -24.7578 |  | -21.0442 | 0 | 3109.9287 | 0
20170701 | 19 | 113.8889 | 191.675 | 377.6004 | 431.8291 | -240.1541 |  | -204.131 | 0 | 3088.8846 | 0
20170701 | 20 | 16.6667 | 28.05 | 373.2097 | 426.8078 | -398.7578 |  | -338.9442 | 0 | 2884.7536 | 0
20170701 | 21 | 0 | 0 | 355.6469 | 406.7228 | -406.7228 |  | -345.7143 | 0 | 2545.8094 | 0
20170701 | 22 | 0 | 0 | 360.0376 | 411.744 | -411.744 |  | -349.9824 | 0 | 2200.0951 | 0
20170701 | 23 | 0 | 0 | 351.2562 | 401.7015 | -401.7015 |  | -341.4463 | 0 | 1850.1126 | 0
20170701 | 24 | 0 | 0 | 219.5351 | 251.0634 | -251.0634 |  | -213.4039 | 0 | 1508.6664 | 0
20170702 | 1 | 0 | 0 | 184.4095 | 210.8933 | -210.8933 |  | -179.2593 | 0 | 1295.2625 | 0
20170702 | 2 | 0 | 0 | 175.6281 | 200.8507 | -200.8507 |  | -170.7231 | 0 | 1116.0032 | 0
20170702 | 3 | 0 | 0 | 166.8467 | 190.8082 | -190.8082 |  | -162.187 | 0 | 945.28 | 0
20170702 | 4 | 0 | 0 | 166.8467 | 190.8082 | -190.8082 |  | -162.187 | 0 | 783.0931 | 0
20170702 | 5 | 8.3333 | 14.025 | 166.8467 | 190.8082 | -176.7832 |  | -150.2657 | 0 | 620.9061 | 0
20170702 | 6 | 41.6667 | 70.125 | 175.6281 | 200.8507 | -130.7257 |  | -111.1169 | 0 | 470.6404 | 0
20170702 | 7 | 150 | 252.45 | 175.6281 | 200.8507 | 51.5993 |  | 0 | 51.5993 | 359.5235 | 0
20170702 | 8 | 161.1111 | 271.15 | 263.4421 | 301.2761 | -30.1261 |  | -25.6072 | 0 | 411.1227 | 0
20170702 | 9 | 338.8889 | 570.35 | 307.3492 | 351.4888 | 218.8612 |  | 0 | 218.8612 | 385.5155 | 0
20170702 | 10 | 669.4444 | 1126.675 | 329.3027 | 376.5951 | 750.0799 |  | 0 | 750.0799 | 604.3767 | 0
20170702 | 11 | 708.3333 | 1192.125 | 351.2562 | 401.7015 | 790.4235 |  | 0 | 790.4235 | 1354.4566 | 0
20170702 | 12 | 608.3333 | 1023.825 | 360.0376 | 411.744 | 612.081 |  | 0 | 612.081 | 2144.8801 | 0
20170702 | 13 | 897.2222 | 1510.025 | 329.3027 | 376.5951 | 1133.4299 |  | 0 | 1133.4299 | 2756.961 | 0
20170702 | 14 | 833.3333 | 1402.5 | 333.6934 | 381.6164 | 1020.8836 |  | 0 | 1020.8836 | 3890.3909 | 0
20170702 | 15 | 716.6667 | 1206.15 | 329.3027 | 376.5951 | 829.5549 |  | 0 | 88.7255 | 4911.2745 | 740.8293
20170702 | 16 | 577.7778 | 972.4 | 307.3492 | 351.4888 | 620.9112 |  | 0 | 0 | 5000 | 620.9112
20170702 | 17 | 325 | 546.975 | 346.8655 | 396.6802 | 150.2948 |  | 0 | 0 | 5000 | 150.2948
20170702 | 18 | 177.7778 | 299.2 | 373.2097 | 426.8078 | -127.6078 |  | -108.4667 | 0 | 5000 | 0
20170702 | 19 | 125 | 210.375 | 377.6004 | 431.8291 | -221.4541 |  | -188.236 | 0 | 4891.5333 | 0
20170702 | 20 | 27.7778 | 46.75 | 373.2097 | 426.8078 | -380.0578 |  | -323.0492 | 0 | 4703.2974 | 0
20170702 | 21 | 0 | 0 | 355.6469 | 406.7228 | -406.7228 |  | -345.7143 | 0 | 4380.2482 | 0
20170702 | 22 | 0 | 0 | 360.0376 | 411.744 | -411.744 |  | -349.9824 | 0 | 4034.5338 | 0
20170702 | 23 | 0 | 0 | 351.2562 | 401.7015 | -401.7015 |  | -341.4463 | 0 | 3684.5514 | 0
20170702 | 24 | 0 | 0 | 219.5351 | 251.0634 | -251.0634 |  | -213.4039 | 0 | 3343.1051 | 0
20170703 | 1 | 0 | 0 | 184.4095 | 210.8933 | -210.8933 |  | -179.2593 | 0 | 3129.7012 | 0
20170703 | 2 | 0 | 0 | 175.6281 | 200.8507 | -200.8507 |  | -170.7231 | 0 | 2950.4419 | 0
20170703 | 3 | 0 | 0 | 166.8467 | 190.8082 | -190.8082 |  | -162.187 | 0 | 2779.7188 | 0
20170703 | 4 | 11.1111 | 18.7 | 166.8467 | 190.8082 | -172.1082 |  | -146.292 | 0 | 2617.5318 | 0
20170703 | 5 | 88.8889 | 149.6 | 166.8467 | 190.8082 | -41.2082 |  | -35.027 | 0 | 2471.2398 | 0
20170703 | 6 | 169.4444 | 285.175 | 175.6281 | 200.8507 | 84.3243 |  | 0 | 84.3243 | 2436.2129 | 0
20170703 | 7 | 280.5556 | 472.175 | 175.6281 | 200.8507 | 271.3243 |  | 0 | 271.3243 | 2520.5371 | 0
20170703 | 8 | 430.5556 | 724.625 | 263.4421 | 301.2761 | 423.3489 |  | 0 | 423.3489 | 2791.8614 | 0
20170703 | 9 | 441.6667 | 743.325 | 307.3492 | 351.4888 | 391.8362 |  | 0 | 391.8362 | 3215.2103 | 0
20170703 | 10 | 697.2222 | 1173.425 | 329.3027 | 376.5951 | 796.8299 |  | 0 | 796.8299 | 3607.0465 | 0
20170703 | 11 | 519.4444 | 874.225 | 351.2562 | 401.7015 | 472.5235 |  | 0 | 472.5235 | 4403.8763 | 0
20170703 | 12 | 427.7778 | 719.95 | 360.0376 | 411.744 | 308.206 |  | 0 | 123.6002 | 4876.3998 | 184.6058
20170703 | 13 | 402.7778 | 677.875 | 329.3027 | 376.5951 | 301.2799 |  | 0 | -1.7053e-13 | 5000 | 301.2799
20170703 | 14 | 444.4444 | 748 | 333.6934 | 381.6164 | 366.3836 |  | 0 | 1.7053e-13 | 5000 | 366.3836
20170703 | 15 | 377.7778 | 635.8 | 329.3027 | 376.5951 | 259.2049 |  | 0 | -3.979e-13 | 5000 | 259.2049
20170703 | 16 | 280.5556 | 472.175 | 307.3492 | 351.4888 | 120.6862 |  | 0 | -3.979e-13 | 5000 | 120.6862
20170703 | 17 | 216.6667 | 364.65 | 346.8655 | 396.6802 | -32.0302 |  | -27.2257 | 0 | 5000 | 0
20170703 | 18 | 105.5556 | 177.65 | 373.2097 | 426.8078 | -249.1578 |  | -211.7842 | 0 | 4972.7743 | 0
20170703 | 19 | 77.7778 | 130.9 | 377.6004 | 431.8291 | -300.9291 |  | -255.7897 | 0 | 4760.9901 | 0
20170703 | 20 | 8.3333 | 14.025 | 373.2097 | 426.8078 | -412.7828 |  | -350.8654 | 0 | 4505.2004 | 0
20170703 | 21 | 0 | 0 | 355.6469 | 406.7228 | -406.7228 |  | -345.7143 | 0 | 4154.335 | 0
20170703 | 22 | 0 | 0 | 360.0376 | 411.744 | -411.744 |  | -349.9824 | 0 | 3808.6207 | 0
20170703 | 23 | 0 | 0 | 351.2562 | 401.7015 | -401.7015 |  | -341.4463 | 0 | 3458.6382 | 0
20170703 | 24 | 0 | 0 | 219.5351 | 251.0634 | -251.0634 |  | -213.4039 | 0 | 3117.192 | 0
20170704 | 1 | 0 | 0 | 184.4095 | 210.8933 | -210.8933 |  | -179.2593 | 0 | 2903.788 | 0
20170704 | 2 | 0 | 0 | 175.6281 | 200.8507 | -200.8507 |  | -170.7231 | 0 | 2724.5287 | 0
20170704 | 3 | 0 | 0 | 166.8467 | 190.8082 | -190.8082 |  | -162.187 | 0 | 2553.8056 | 0
20170704 | 4 | 19.4444 | 32.725 | 166.8467 | 190.8082 | -158.0832 |  | -134.3707 | 0 | 2391.6186 | 0
20170704 | 5 | 105.5556 | 177.65 | 166.8467 | 190.8082 | -13.1582 |  | -11.1845 | 0 | 2257.2479 | 0
20170704 | 6 | 186.1111 | 313.225 | 175.6281 | 200.8507 | 112.3743 |  | 0 | 112.3743 | 2246.0634 | 0
20170704 | 7 | 388.8889 | 654.5 | 175.6281 | 200.8507 | 453.6493 |  | 0 | 453.6493 | 2358.4377 | 0
20170704 | 8 | 488.8889 | 822.8 | 263.4421 | 301.2761 | 521.5239 |  | 0 | 521.5239 | 2812.0869 | 0
20170704 | 9 | 636.1111 | 1070.575 | 307.3492 | 351.4888 | 719.0862 |  | 0 | 719.0862 | 3333.6108 | 0
20170704 | 10 | 619.4444 | 1042.525 | 329.3027 | 376.5951 | 665.9299 |  | 0 | 665.9299 | 4052.697 | 0
20170704 | 11 | 672.2222 | 1131.35 | 351.2562 | 401.7015 | 729.6485 |  | 0 | 281.3731 | 4718.6269 | 448.2754
20170704 | 12 | 850 | 1430.55 | 360.0376 | 411.744 | 1018.806 |  | 0 | 2.2737e-13 | 5000 | 1018.806
20170704 | 13 | 694.4444 | 1168.75 | 329.3027 | 376.5951 | 792.1549 |  | 0 | -2.2737e-13 | 5000 | 792.1549
20170704 | 14 | 594.4444 | 1000.45 | 333.6934 | 381.6164 | 618.8336 |  | 0 | 4.5475e-13 | 5000 | 618.8336
20170704 | 15 | 502.7778 | 846.175 | 329.3027 | 376.5951 | 469.5799 |  | 0 | -3.979e-13 | 5000 | 469.5799
20170704 | 16 | 402.7778 | 677.875 | 307.3492 | 351.4888 | 326.3862 |  | 0 | -1.7053e-13 | 5000 | 326.3862
20170704 | 17 | 180.5556 | 303.875 | 346.8655 | 396.6802 | -92.8052 |  | -78.8844 | 0 | 5000 | 0
20170704 | 18 | 83.3333 | 140.25 | 373.2097 | 426.8078 | -286.5578 |  | -243.5742 | 0 | 4921.1156 | 0
20170704 | 19 | 75 | 126.225 | 377.6004 | 431.8291 | -305.6041 |  | -259.7635 | 0 | 4677.5414 | 0
20170704 | 20 | 19.4444 | 32.725 | 373.2097 | 426.8078 | -394.0828 |  | -334.9704 | 0 | 4417.7779 | 0
20170704 | 21 | 0 | 0 | 355.6469 | 406.7228 | -406.7228 |  | -345.7143 | 0 | 4082.8075 | 0
20170704 | 22 | 0 | 0 | 360.0376 | 411.744 | -411.744 |  | -349.9824 | 0 | 3737.0932 | 0
20170704 | 23 | 0 | 0 | 351.2562 | 401.7015 | -401.7015 |  | -341.4463 | 0 | 3387.1107 | 0
20170704 | 24 | 0 | 0 | 219.5351 | 251.0634 | -251.0634 |  | -213.4039 | 0 | 3045.6645 | 0
20170705 | 1 | 0 | 0 | 184.4095 | 210.8933 | -210.8933 |  | -179.2593 | 0 | 2832.2605 | 0
20170705 | 2 | 0 | 0 | 175.6281 | 200.8507 | -200.8507 |  | -170.7231 | 0 | 2653.0012 | 0
20170705 | 3 | 0 | 0 | 166.8467 | 190.8082 | -190.8082 |  | -162.187 | 0 | 2482.2781 | 0
20170705 | 4 | 2.7778 | 4.675 | 166.8467 | 190.8082 | -186.1332 |  | -158.2132 | 0 | 2320.0911 | 0
20170705 | 5 | 25 | 42.075 | 166.8467 | 190.8082 | -148.7332 |  | -126.4232 | 0 | 2161.8779 | 0
20170705 | 6 | 47.2222 | 79.475 | 175.6281 | 200.8507 | -121.3757 |  | -103.1694 | 0 | 2035.4547 | 0
20170705 | 7 | 61.1111 | 102.85 | 175.6281 | 200.8507 | -98.0007 |  | -83.3006 | 0 | 1932.2853 | 0
20170705 | 8 | 133.3333 | 224.4 | 263.4421 | 301.2761 | -76.8761 |  | -65.3447 | 0 | 1848.9847 | 0
20170705 | 9 | 152.7778 | 257.125 | 307.3492 | 351.4888 | -94.3638 |  | -80.2092 | 0 | 1783.64 | 0
20170705 | 10 | 286.1111 | 481.525 | 329.3027 | 376.5951 | 104.9299 |  | 0 | 104.9299 | 1703.4307 | 0
20170705 | 11 | 647.2222 | 1089.275 | 351.2562 | 401.7015 | 687.5735 |  | 0 | 687.5735 | 1808.3606 | 0
20170705 | 12 | 758.3333 | 1276.275 | 360.0376 | 411.744 | 864.531 |  | 0 | 864.531 | 2495.9341 | 0
20170705 | 13 | 861.1111 | 1449.25 | 329.3027 | 376.5951 | 1072.6549 |  | 0 | 1072.6549 | 3360.4651 | 0
20170705 | 14 | 419.4444 | 705.925 | 333.6934 | 381.6164 | 324.3086 |  | 0 | 324.3086 | 4433.1199 | 0
20170705 | 15 | 638.8889 | 1075.25 | 329.3027 | 376.5951 | 698.6549 |  | 0 | 242.5715 | 4757.4285 | 456.0833
20170705 | 16 | 513.8889 | 864.875 | 307.3492 | 351.4888 | 513.3862 |  | 0 | 4.5475e-13 | 5000 | 513.3862
20170705 | 17 | 369.4444 | 621.775 | 346.8655 | 396.6802 | 225.0948 |  | 0 | -1.1369e-13 | 5000 | 225.0948
20170705 | 18 | 122.2222 | 205.7 | 373.2097 | 426.8078 | -221.1078 |  | -187.9417 | 0 | 5000 | 0
20170705 | 19 | 97.2222 | 163.625 | 377.6004 | 431.8291 | -268.2041 |  | -227.9735 | 0 | 4812.0583 | 0
20170705 | 20 | 25 | 42.075 | 373.2097 | 426.8078 | -384.7328 |  | -327.0229 | 0 | 4584.0849 | 0
20170705 | 21 | 0 | 0 | 355.6469 | 406.7228 | -406.7228 |  | -345.7143 | 0 | 4257.0619 | 0
20170705 | 22 | 0 | 0 | 360.0376 | 411.744 | -411.744 |  | -349.9824 | 0 | 3911.3476 | 0
20170705 | 23 | 0 | 0 | 351.2562 | 401.7015 | -401.7015 |  | -341.4463 | 0 | 3561.3652 | 0
20170705 | 24 | 0 | 0 | 219.5351 | 251.0634 | -251.0634 |  | -213.4039 | 0 | 3219.9189 | 0
20170706 | 1 | 0 | 0 | 184.4095 | 210.8933 | -210.8933 |  | -179.2593 | 0 | 3006.515 | 0
20170706 | 2 | 0 | 0 | 175.6281 | 200.8507 | -200.8507 |  | -170.7231 | 0 | 2827.2557 | 0
20170706 | 3 | 0 | 0 | 166.8467 | 190.8082 | -190.8082 |  | -162.187 | 0 | 2656.5326 | 0
20170706 | 4 | 11.1111 | 18.7 | 166.8467 | 190.8082 | -172.1082 |  | -146.292 | 0 | 2494.3456 | 0
20170706 | 5 | 80.5556 | 135.575 | 166.8467 | 190.8082 | -55.2332 |  | -46.9482 | 0 | 2348.0536 | 0
20170706 | 6 | 125 | 210.375 | 175.6281 | 200.8507 | 9.5243 |  | 0 | 9.5243 | 2301.1054 | 0
20170706 | 7 | 311.1111 | 523.6 | 175.6281 | 200.8507 | 322.7493 |  | 0 | 322.7493 | 2310.6296 | 0
20170706 | 8 | 550 | 925.65 | 263.4421 | 301.2761 | 624.3739 |  | 0 | 624.3739 | 2633.3789 | 0
20170706 | 9 | 622.2222 | 1047.2 | 307.3492 | 351.4888 | 695.7112 |  | 0 | 695.7112 | 3257.7528 | 0
20170706 | 10 | 797.2222 | 1341.725 | 329.3027 | 376.5951 | 965.1299 |  | 0 | 965.1299 | 3953.464 | 0
20170706 | 11 | 875 | 1472.625 | 351.2562 | 401.7015 | 1070.9235 |  | 0 | 81.4062 | 4918.5938 | 989.5173
20170706 | 12 | 875 | 1472.625 | 360.0376 | 411.744 | 1060.881 |  | 0 | -4.5475e-13 | 5000 | 1060.881
20170706 | 13 | 855.5556 | 1439.9 | 329.3027 | 376.5951 | 1063.3049 |  | 0 | 0 | 5000 | 1063.3049
20170706 | 14 | 719.4444 | 1210.825 | 333.6934 | 381.6164 | 829.2086 |  | 0 | 4.5475e-13 | 5000 | 829.2086
20170706 | 15 | 602.7778 | 1014.475 | 329.3027 | 376.5951 | 637.8799 |  | 0 | 2.2737e-13 | 5000 | 637.8799
20170706 | 16 | 377.7778 | 635.8 | 307.3492 | 351.4888 | 284.3112 |  | 0 | -3.979e-13 | 5000 | 284.3112
20170706 | 17 | 216.6667 | 364.65 | 346.8655 | 396.6802 | -32.0302 |  | -27.2257 | 0 | 5000 | 0
20170706 | 18 | 100 | 168.3 | 373.2097 | 426.8078 | -258.5078 |  | -219.7317 | 0 | 4972.7743 | 0
20170706 | 19 | 52.7778 | 88.825 | 377.6004 | 431.8291 | -343.0041 |  | -291.5535 | 0 | 4753.0426 | 0
20170706 | 20 | 13.8889 | 23.375 | 373.2097 | 426.8078 | -403.4328 |  | -342.9179 | 0 | 4461.4892 | 0
20170706 | 21 | 0 | 0 | 355.6469 | 406.7228 | -406.7228 |  | -345.7143 | 0 | 4118.5712 | 0
20170706 | 22 | 0 | 0 | 360.0376 | 411.744 | -411.744 |  | -349.9824 | 0 | 3772.8569 | 0
20170706 | 23 | 0 | 0 | 351.2562 | 401.7015 | -401.7015 |  | -341.4463 | 0 | 3422.8745 | 0
20170706 | 24 | 0 | 0 | 219.5351 | 251.0634 | -251.0634 |  | -213.4039 | 0 | 3081.4282 | 0
20170707 | 1 | 0 | 0 | 184.4095 | 210.8933 | -210.8933 |  | -179.2593 | 0 | 2868.0243 | 0
20170707 | 2 | 0 | 0 | 175.6281 | 200.8507 | -200.8507 |  | -170.7231 | 0 | 2688.765 | 0
20170707 | 3 | 0 | 0 | 166.8467 | 190.8082 | -190.8082 |  | -162.187 | 0 | 2518.0419 | 0
20170707 | 4 | 5.5556 | 9.35 | 166.8467 | 190.8082 | -181.4582 |  | -154.2395 | 0 | 2355.8549 | 0
20170707 | 5 | 33.3333 | 56.1 | 166.8467 | 190.8082 | -134.7082 |  | -114.502 | 0 | 2201.6154 | 0
20170707 | 6 | 119.4444 | 201.025 | 175.6281 | 200.8507 | 0.17425 |  | 0 | 0.17425 | 2087.1134 | 0
20170707 | 7 | 69.4444 | 116.875 | 175.6281 | 200.8507 | -83.9757 |  | -71.3794 | 0 | 2087.2877 | 0
20170707 | 8 | 147.2222 | 247.775 | 263.4421 | 301.2761 | -53.5011 |  | -45.476 | 0 | 2015.9083 | 0
20170707 | 9 | 341.6667 | 575.025 | 307.3492 | 351.4888 | 223.5362 |  | 0 | 223.5362 | 1970.4323 | 0
20170707 | 10 | 636.1111 | 1070.575 | 329.3027 | 376.5951 | 693.9799 |  | 0 | 693.9799 | 2193.9685 | 0
20170707 | 11 | 705.5556 | 1187.45 | 351.2562 | 401.7015 | 785.7485 |  | 0 | 785.7485 | 2887.9484 | 0
20170707 | 12 | 655.5556 | 1103.3 | 360.0376 | 411.744 | 691.556 |  | 0 | 691.556 | 3673.6969 | 0
20170707 | 13 | 400 | 673.2 | 329.3027 | 376.5951 | 296.6049 |  | 0 | 296.6049 | 4365.2529 | 0
20170707 | 14 | 497.2222 | 836.825 | 333.6934 | 381.6164 | 455.2086 |  | 0 | 338.1423 | 4661.8577 | 117.0663
20170707 | 15 | 441.6667 | 743.325 | 329.3027 | 376.5951 | 366.7299 |  | 0 | 5.6843e-14 | 5000 | 366.7299
20170707 | 16 | 472.2222 | 794.75 | 307.3492 | 351.4888 | 443.2612 |  | 0 | -2.8422e-13 | 5000 | 443.2612
20170707 | 17 | 166.6667 | 280.5 | 346.8655 | 396.6802 | -116.1802 |  | -98.7532 | 0 | 5000 | 0
20170707 | 18 | 150 | 252.45 | 373.2097 | 426.8078 | -174.3578 |  | -148.2042 | 0 | 4901.2468 | 0
20170707 | 19 | 63.8889 | 107.525 | 377.6004 | 431.8291 | -324.3041 |  | -275.6585 | 0 | 4753.0426 | 0
20170707 | 20 | 5.5556 | 9.35 | 373.2097 | 426.8078 | -417.4578 |  | -354.8392 | 0 | 4477.3842 | 0
20170707 | 21 | 0 | 0 | 355.6469 | 406.7228 | -406.7228 |  | -345.7143 | 0 | 4122.545 | 0
20170707 | 22 | 0 | 0 | 360.0376 | 411.744 | -411.744 |  | -349.9824 | 0 | 3776.8307 | 0
20170707 | 23 | 0 | 0 | 351.2562 | 401.7015 | -401.7015 |  | -341.4463 | 0 | 3426.8482 | 0
20170707 | 24 | 0 | 0 | 219.5351 | 251.0634 | -251.0634 |  | -213.4039 | 0 | 3085.402 | 0
20170708 | 1 | 0 | 0 | 184.4095 | 210.8933 | -210.8933 |  | -179.2593 | 0 | 2871.998 | 0
20170708 | 2 | 0 | 0 | 175.6281 | 200.8507 | -200.8507 |  | -170.7231 | 0 | 2692.7387 | 0
20170708 | 3 | 0 | 0 | 166.8467 | 190.8082 | -190.8082 |  | -162.187 | 0 | 2522.0156 | 0
20170708 | 4 | 13.8889 | 23.375 | 166.8467 | 190.8082 | -167.4332 |  | -142.3182 | 0 | 2359.8286 | 0
20170708 | 5 | 63.8889 | 107.525 | 166.8467 | 190.8082 | -83.2832 |  | -70.7907 | 0 | 2217.5104 | 0
20170708 | 6 | 80.5556 | 135.575 | 175.6281 | 200.8507 | -65.2757 |  | -55.4844 | 0 | 2146.7197 | 0
20170708 | 7 | 150 | 252.45 | 175.6281 | 200.8507 | 51.5993 |  | 0 | 51.5993 | 2091.2353 | 0
20170708 | 8 | 72.2222 | 121.55 | 263.4421 | 301.2761 | -179.7261 |  | -152.7672 | 0 | 2142.8346 | 0
20170708 | 9 | 158.3333 | 266.475 | 307.3492 | 351.4888 | -85.0138 |  | -72.2617 | 0 | 1990.0673 | 0
20170708 | 10 | 588.8889 | 991.1 | 329.3027 | 376.5951 | 614.5049 |  | 0 | 614.5049 | 1917.8056 | 0
20170708 | 11 | 486.1111 | 818.125 | 351.2562 | 401.7015 | 416.4235 |  | 0 | 416.4235 | 2532.3105 | 0
20170708 | 12 | 613.8889 | 1033.175 | 360.0376 | 411.744 | 621.431 |  | 0 | 621.431 | 2948.734 | 0
20170708 | 13 | 891.6667 | 1500.675 | 329.3027 | 376.5951 | 1124.0799 |  | 0 | 1124.0799 | 3570.1649 | 0
20170708 | 14 | 636.1111 | 1070.575 | 333.6934 | 381.6164 | 688.9586 |  | 0 | 305.7552 | 4694.2448 | 383.2034
20170708 | 15 | 691.6667 | 1164.075 | 329.3027 | 376.5951 | 787.4799 |  | 0 | 0 | 5000 | 787.4799
20170708 | 16 | 552.7778 | 930.325 | 307.3492 | 351.4888 | 578.8362 |  | 0 | -2.2737e-13 | 5000 | 578.8362
20170708 | 17 | 394.4444 | 663.85 | 346.8655 | 396.6802 | 267.1698 |  | 0 | 0 | 5000 | 267.1698
20170708 | 18 | 186.1111 | 313.225 | 373.2097 | 426.8078 | -113.5828 |  | -96.5454 | 0 | 5000 | 0
20170708 | 19 | 83.3333 | 140.25 | 377.6004 | 431.8291 | -291.5791 |  | -247.8422 | 0 | 4903.4546 | 0
20170708 | 20 | 27.7778 | 46.75 | 373.2097 | 426.8078 | -380.0578 |  | -323.0492 | 0 | 4655.6124 | 0
20170708 | 21 | 0 | 0 | 355.6469 | 406.7228 | -406.7228 |  | -345.7143 | 0 | 4332.5632 | 0
20170708 | 22 | 0 | 0 | 360.0376 | 411.744 | -411.744 |  | -349.9824 | 0 | 3986.8488 | 0
20170708 | 23 | 0 | 0 | 351.2562 | 401.7015 | -401.7015 |  | -341.4463 | 0 | 3636.8664 | 0
20170708 | 24 | 0 | 0 | 219.5351 | 251.0634 | -251.0634 |  | -213.4039 | 0 | 3295.4201 | 0
20170709 | 1 | 0 | 0 | 184.4095 | 210.8933 | -210.8933 |  | -179.2593 | 0 | 3082.0162 | 0
20170709 | 2 | 0 | 0 | 175.6281 | 200.8507 | -200.8507 |  | -170.7231 | 0 | 2902.7569 | 0
20170709 | 3 | 0 | 0 | 166.8467 | 190.8082 | -190.8082 |  | -162.187 | 0 | 2732.0338 | 0
20170709 | 4 | 8.3333 | 14.025 | 166.8467 | 190.8082 | -176.7832 |  | -150.2657 | 0 | 2569.8468 | 0
20170709 | 5 | 75 | 126.225 | 166.8467 | 190.8082 | -64.5832 |  | -54.8957 | 0 | 2419.5811 | 0
20170709 | 6 | 141.6667 | 238.425 | 175.6281 | 200.8507 | 37.5743 |  | 0 | 37.5743 | 2364.6854 | 0
20170709 | 7 | 380.5556 | 640.475 | 175.6281 | 200.8507 | 439.6243 |  | 0 | 439.6243 | 2402.2596 | 0
20170709 | 8 | 463.8889 | 780.725 | 263.4421 | 301.2761 | 479.4489 |  | 0 | 479.4489 | 2841.8839 | 0
20170709 | 9 | 747.2222 | 1257.575 | 307.3492 | 351.4888 | 906.0862 |  | 0 | 906.0862 | 3321.3328 | 0
20170709 | 10 | 833.3333 | 1402.5 | 329.3027 | 376.5951 | 1025.9049 |  | 0 | 772.581 | 4227.419 | 253.3238
20170709 | 11 | 855.5556 | 1439.9 | 351.2562 | 401.7015 | 1038.1985 |  | 0 | 2.2737e-13 | 5000 | 1038.1985
20170709 | 12 | 905.5556 | 1524.05 | 360.0376 | 411.744 | 1112.306 |  | 0 | 2.2737e-13 | 5000 | 1112.306
20170709 | 13 | 883.3333 | 1486.65 | 329.3027 | 376.5951 | 1110.0549 |  | 0 | 2.2737e-13 | 5000 | 1110.0549
20170709 | 14 | 811.1111 | 1365.1 | 333.6934 | 381.6164 | 983.4836 |  | 0 | 4.5475e-13 | 5000 | 983.4836
20170709 | 15 | 697.2222 | 1173.425 | 329.3027 | 376.5951 | 796.8299 |  | 0 | -2.2737e-13 | 5000 | 796.8299
20170709 | 16 | 558.3333 | 939.675 | 307.3492 | 351.4888 | 588.1862 |  | 0 | 2.2737e-13 | 5000 | 588.1862
20170709 | 17 | 408.3333 | 687.225 | 346.8655 | 396.6802 | 290.5448 |  | 0 | 0 | 5000 | 290.5448
20170709 | 18 | 252.7778 | 425.425 | 373.2097 | 426.8078 | -1.3828 |  | -1.1754 | 0 | 5000 | 0
20170709 | 19 | 122.2222 | 205.7 | 377.6004 | 431.8291 | -226.1291 |  | -192.2097 | 0 | 4998.8246 | 0
20170709 | 20 | 38.8889 | 65.45 | 373.2097 | 426.8078 | -361.3578 |  | -307.1542 | 0 | 4806.6149 | 0
20170709 | 21 | 0 | 0 | 355.6469 | 406.7228 | -406.7228 |  | -345.7143 | 0 | 4499.4607 | 0
20170709 | 22 | 0 | 0 | 360.0376 | 411.744 | -411.744 |  | -349.9824 | 0 | 4153.7463 | 0
20170709 | 23 | 0 | 0 | 351.2562 | 401.7015 | -401.7015 |  | -341.4463 | 0 | 3803.7639 | 0
20170709 | 24 | 0 | 0 | 219.5351 | 251.0634 | -251.0634 |  | -213.4039 | 0 | 3462.3176 | 0
20170710 | 1 | 0 | 0 | 184.4095 | 210.8933 | -210.8933 |  | -179.2593 | 0 | 3248.9137 | 0
20170710 | 2 | 0 | 0 | 175.6281 | 200.8507 | -200.8507 |  | -170.7231 | 0 | 3069.6544 | 0
20170710 | 3 | 0 | 0 | 166.8467 | 190.8082 | -190.8082 |  | -162.187 | 0 | 2898.9313 | 0
20170710 | 4 | 5.5556 | 9.35 | 166.8467 | 190.8082 | -181.4582 |  | -154.2395 | 0 | 2736.7443 | 0
20170710 | 5 | 38.8889 | 65.45 | 166.8467 | 190.8082 | -125.3582 |  | -106.5545 | 0 | 2582.5048 | 0
20170710 | 6 | 88.8889 | 149.6 | 175.6281 | 200.8507 | -51.2507 |  | -43.5631 | 0 | 2475.9504 | 0
20170710 | 7 | 175 | 294.525 | 175.6281 | 200.8507 | 93.6743 |  | 0 | 93.6743 | 2432.3872 | 0
20170710 | 8 | 261.1111 | 439.45 | 263.4421 | 301.2761 | 138.1739 |  | 0 | 138.1739 | 2526.0615 | 0
20170710 | 9 | 311.1111 | 523.6 | 307.3492 | 351.4888 | 172.1112 |  | 0 | 172.1112 | 2664.2354 | 0
20170710 | 10 | 688.8889 | 1159.4 | 329.3027 | 376.5951 | 782.8049 |  | 0 | 782.8049 | 2836.3466 | 0
20170710 | 11 | 847.2222 | 1425.875 | 351.2562 | 401.7015 | 1024.1735 |  | 0 | 1024.1735 | 3619.1514 | 0
20170710 | 12 | 816.6667 | 1374.45 | 360.0376 | 411.744 | 962.706 |  | 0 | 356.6751 | 4643.3249 | 606.0309
20170710 | 13 | 427.7778 | 719.95 | 329.3027 | 376.5951 | 343.3549 |  | 0 | -5.6843e-14 | 5000 | 343.3549
20170710 | 14 | 425 | 715.275 | 333.6934 | 381.6164 | 333.6586 |  | 0 | -3.979e-13 | 5000 | 333.6586
20170710 | 15 | 544.4444 | 916.3 | 329.3027 | 376.5951 | 539.7049 |  | 0 | 2.2737e-13 | 5000 | 539.7049
20170710 | 16 | 405.5556 | 682.55 | 307.3492 | 351.4888 | 331.0612 |  | 0 | 3.979e-13 | 5000 | 331.0612
20170710 | 17 | 183.3333 | 308.55 | 346.8655 | 396.6802 | -88.1302 |  | -74.9107 | 0 | 5000 | 0
20170710 | 18 | 122.2222 | 205.7 | 373.2097 | 426.8078 | -221.1078 |  | -187.9417 | 0 | 4925.0893 | 0
20170710 | 19 | 25 | 42.075 | 377.6004 | 431.8291 | -389.7541 |  | -331.291 | 0 | 4737.1476 | 0
20170710 | 20 | 2.7778 | 4.675 | 373.2097 | 426.8078 | -422.1328 |  | -358.8129 | 0 | 4405.8567 | 0
20170710 | 21 | 0 | 0 | 355.6469 | 406.7228 | -406.7228 |  | -345.7143 | 0 | 4047.0437 | 0
20170710 | 22 | 0 | 0 | 360.0376 | 411.744 | -411.744 |  | -349.9824 | 0 | 3701.3294 | 0
20170710 | 23 | 0 | 0 | 351.2562 | 401.7015 | -401.7015 |  | -341.4463 | 0 | 3351.347 | 0
20170710 | 24 | 0 | 0 | 219.5351 | 251.0634 | -251.0634 |  | -213.4039 | 0 | 3009.9007 | 0
20170711 | 1 | 0 | 0 | 184.4095 | 210.8933 | -210.8933 |  | -179.2593 | 0 | 2796.4968 | 0
20170711 | 2 | 0 | 0 | 175.6281 | 200.8507 | -200.8507 |  | -170.7231 | 0 | 2617.2375 | 0
20170711 | 3 | 0 | 0 | 166.8467 | 190.8082 | -190.8082 |  | -162.187 | 0 | 2446.5144 | 0
20170711 | 4 | 2.7778 | 4.675 | 166.8467 | 190.8082 | -186.1332 |  | -158.2132 | 0 | 2284.3274 | 0
20170711 | 5 | 27.7778 | 46.75 | 166.8467 | 190.8082 | -144.0582 |  | -122.4495 | 0 | 2126.1142 | 0
20170711 | 6 | 88.8889 | 149.6 | 175.6281 | 200.8507 | -51.2507 |  | -43.5631 | 0 | 2003.6647 | 0
20170711 | 7 | 244.4444 | 411.4 | 175.6281 | 200.8507 | 210.5493 |  | 0 | 210.5493 | 1960.1015 | 0
20170711 | 8 | 258.3333 | 434.775 | 263.4421 | 301.2761 | 133.4989 |  | 0 | 133.4989 | 2170.6508 | 0
20170711 | 9 | 441.6667 | 743.325 | 307.3492 | 351.4888 | 391.8362 |  | 0 | 391.8362 | 2304.1497 | 0
20170711 | 10 | 511.1111 | 860.2 | 329.3027 | 376.5951 | 483.6049 |  | 0 | 483.6049 | 2695.9859 | 0
20170711 | 11 | 480.5556 | 808.775 | 351.2562 | 401.7015 | 407.0735 |  | 0 | 407.0735 | 3179.5907 | 0
20170711 | 12 | 700 | 1178.1 | 360.0376 | 411.744 | 766.356 |  | 0 | 766.356 | 3586.6642 | 0
20170711 | 13 | 608.3333 | 1023.825 | 329.3027 | 376.5951 | 647.2299 |  | 0 | 646.9798 | 4353.0202 | 0.25005
20170711 | 14 | 463.8889 | 780.725 | 333.6934 | 381.6164 | 399.1086 |  | 0 | -5.6843e-14 | 5000 | 399.1086
20170711 | 15 | 463.8889 | 780.725 | 329.3027 | 376.5951 | 404.1299 |  | 0 | 3.979e-13 | 5000 | 404.1299
20170711 | 16 | 416.6667 | 701.25 | 307.3492 | 351.4888 | 349.7612 |  | 0 | -2.8422e-13 | 5000 | 349.7612
20170711 | 17 | 316.6667 | 532.95 | 346.8655 | 396.6802 | 136.2698 |  | 0 | -3.4106e-13 | 5000 | 136.2698
20170711 | 18 | 105.5556 | 177.65 | 373.2097 | 426.8078 | -249.1578 |  | -211.7842 | 0 | 5000 | 0
20170711 | 19 | 33.3333 | 56.1 | 377.6004 | 431.8291 | -375.7291 |  | -319.3697 | 0 | 4788.2158 | 0
20170711 | 20 | 5.5556 | 9.35 | 373.2097 | 426.8078 | -417.4578 |  | -354.8392 | 0 | 4468.8461 | 0
20170711 | 21 | 0 | 0 | 355.6469 | 406.7228 | -406.7228 |  | -345.7143 | 0 | 4114.0069 | 0
20170711 | 22 | 0 | 0 | 360.0376 | 411.744 | -411.744 |  | -349.9824 | 0 | 3768.2926 | 0
20170711 | 23 | 0 | 0 | 351.2562 | 401.7015 | -401.7015 |  | -341.4463 | 0 | 3418.3102 | 0
20170711 | 24 | 0 | 0 | 219.5351 | 251.0634 | -251.0634 |  | -213.4039 | 0 | 3076.8639 | 0
20170712 | 1 | 0 | 0 | 184.4095 | 210.8933 | -210.8933 |  | -179.2593 | 0 | 2863.46 | 0
20170712 | 2 | 0 | 0 | 175.6281 | 200.8507 | -200.8507 |  | -170.7231 | 0 | 2684.2007 | 0
20170712 | 3 | 0 | 0 | 166.8467 | 190.8082 | -190.8082 |  | -162.187 | 0 | 2513.4776 | 0
20170712 | 4 | 0 | 0 | 166.8467 | 190.8082 | -190.8082 |  | -162.187 | 0 | 2351.2906 | 0
20170712 | 5 | 16.6667 | 28.05 | 166.8467 | 190.8082 | -162.7582 |  | -138.3445 | 0 | 2189.1036 | 0
20170712 | 6 | 52.7778 | 88.825 | 175.6281 | 200.8507 | -112.0257 |  | -95.2219 | 0 | 2050.7591 | 0
20170712 | 7 | 72.2222 | 121.55 | 175.6281 | 200.8507 | -79.3007 |  | -67.4056 | 0 | 1955.5372 | 0
20170712 | 8 | 138.8889 | 233.75 | 263.4421 | 301.2761 | -67.5261 |  | -57.3972 | 0 | 1888.1316 | 0
20170712 | 9 | 108.3333 | 182.325 | 307.3492 | 351.4888 | -169.1638 |  | -143.7892 | 0 | 1830.7344 | 0
20170712 | 10 | 94.4444 | 158.95 | 329.3027 | 376.5951 | -217.6451 |  | -184.9984 | 0 | 1686.9452 | 0
20170712 | 11 | 166.6667 | 280.5 | 351.2562 | 401.7015 | -121.2015 |  | -103.0213 | 0 | 1501.9468 | 0
20170712 | 12 | 211.1111 | 355.3 | 360.0376 | 411.744 | -56.444 |  | -47.9774 | 0 | 1398.9255 | 0
20170712 | 13 | 580.5556 | 977.075 | 329.3027 | 376.5951 | 600.4799 |  | 0 | 600.4799 | 1350.9481 | 0
20170712 | 14 | 588.8889 | 991.1 | 333.6934 | 381.6164 | 609.4836 |  | 0 | 609.4836 | 1951.4279 | 0
20170712 | 15 | 622.2222 | 1047.2 | 329.3027 | 376.5951 | 670.6049 |  | 0 | 670.6049 | 2560.9115 | 0
20170712 | 16 | 450 | 757.35 | 307.3492 | 351.4888 | 405.8612 |  | 0 | 405.8612 | 3231.5164 | 0
20170712 | 17 | 325 | 546.975 | 346.8655 | 396.6802 | 150.2948 |  | 0 | 150.2948 | 3637.3776 | 0
20170712 | 18 | 183.3333 | 308.55 | 373.2097 | 426.8078 | -118.2578 |  | -100.5192 | 0 | 3787.6723 | 0
20170712 | 19 | 94.4444 | 158.95 | 377.6004 | 431.8291 | -272.8791 |  | -231.9472 | 0 | 3687.1532 | 0
20170712 | 20 | 8.3333 | 14.025 | 373.2097 | 426.8078 | -412.7828 |  | -350.8654 | 0 | 3455.2059 | 0
20170712 | 21 | 0 | 0 | 355.6469 | 406.7228 | -406.7228 |  | -345.7143 | 0 | 3104.3405 | 0
20170712 | 22 | 0 | 0 | 360.0376 | 411.744 | -411.744 |  | -349.9824 | 0 | 2758.6262 | 0
20170712 | 23 | 0 | 0 | 351.2562 | 401.7015 | -401.7015 |  | -341.4463 | 0 | 2408.6438 | 0
20170712 | 24 | 0 | 0 | 219.5351 | 251.0634 | -251.0634 |  | -213.4039 | 0 | 2067.1975 | 0
20170713 | 1 | 0 | 0 | 184.4095 | 210.8933 | -210.8933 |  | -179.2593 | 0 | 1853.7936 | 0
20170713 | 2 | 0 | 0 | 175.6281 | 200.8507 | -200.8507 |  | -170.7231 | 0 | 1674.5343 | 0
20170713 | 3 | 0 | 0 | 166.8467 | 190.8082 | -190.8082 |  | -162.187 | 0 | 1503.8112 | 0
20170713 | 4 | 5.5556 | 9.35 | 166.8467 | 190.8082 | -181.4582 |  | -154.2395 | 0 | 1341.6242 | 0
20170713 | 5 | 47.2222 | 79.475 | 166.8467 | 190.8082 | -111.3332 |  | -94.6332 | 0 | 1187.3847 | 0
20170713 | 6 | 91.6667 | 154.275 | 175.6281 | 200.8507 | -46.5757 |  | -39.5894 | 0 | 1092.7515 | 0
20170713 | 7 | 369.4444 | 621.775 | 175.6281 | 200.8507 | 420.9243 |  | 0 | 420.9243 | 1053.1621 | 0
20170713 | 8 | 502.7778 | 846.175 | 263.4421 | 301.2761 | 544.8989 |  | 0 | 544.8989 | 1474.0863 | 0
20170713 | 9 | 655.5556 | 1103.3 | 307.3492 | 351.4888 | 751.8112 |  | 0 | 751.8112 | 2018.9852 | 0
20170713 | 10 | 805.5556 | 1355.75 | 329.3027 | 376.5951 | 979.1549 |  | 0 | 979.1549 | 2770.7964 | 0
20170713 | 11 | 883.3333 | 1486.65 | 351.2562 | 401.7015 | 1084.9485 |  | 0 | 1084.9485 | 3749.9513 | 0
20170713 | 12 | 827.7778 | 1393.15 | 360.0376 | 411.744 | 981.406 |  | 0 | 165.1002 | 4834.8998 | 816.3057
20170713 | 13 | 850 | 1430.55 | 329.3027 | 376.5951 | 1053.9549 |  | 0 | 2.2737e-13 | 5000 | 1053.9549
20170713 | 14 | 802.7778 | 1351.075 | 333.6934 | 381.6164 | 969.4586 |  | 0 | 4.5475e-13 | 5000 | 969.4586
20170713 | 15 | 683.3333 | 1150.05 | 329.3027 | 376.5951 | 773.4549 |  | 0 | 2.2737e-13 | 5000 | 773.4549
20170713 | 16 | 533.3333 | 897.6 | 307.3492 | 351.4888 | 546.1112 |  | 0 | 4.5475e-13 | 5000 | 546.1112
20170713 | 17 | 283.3333 | 476.85 | 346.8655 | 396.6802 | 80.1698 |  | 0 | 5.6843e-14 | 5000 | 80.1698
20170713 | 18 | 155.5556 | 261.8 | 373.2097 | 426.8078 | -165.0078 |  | -140.2567 | 0 | 5000 | 0
20170713 | 19 | 69.4444 | 116.875 | 377.6004 | 431.8291 | -314.9541 |  | -267.711 | 0 | 4859.7433 | 0
20170713 | 20 | 13.8889 | 23.375 | 373.2097 | 426.8078 | -403.4328 |  | -342.9179 | 0 | 4592.0324 | 0
20170713 | 21 | 0 | 0 | 355.6469 | 406.7228 | -406.7228 |  | -345.7143 | 0 | 4249.1144 | 0
20170713 | 22 | 0 | 0 | 360.0376 | 411.744 | -411.744 |  | -349.9824 | 0 | 3903.4001 | 0
20170713 | 23 | 0 | 0 | 351.2562 | 401.7015 | -401.7015 |  | -341.4463 | 0 | 3553.4177 | 0
20170713 | 24 | 0 | 0 | 219.5351 | 251.0634 | -251.0634 |  | -213.4039 | 0 | 3211.9714 | 0
20170714 | 1 | 0 | 0 | 184.4095 | 210.8933 | -210.8933 |  | -179.2593 | 0 | 2998.5675 | 0
20170714 | 2 | 0 | 0 | 175.6281 | 200.8507 | -200.8507 |  | -170.7231 | 0 | 2819.3082 | 0
20170714 | 3 | 0 | 0 | 166.8467 | 190.8082 | -190.8082 |  | -162.187 | 0 | 2648.5851 | 0
20170714 | 4 | 5.5556 | 9.35 | 166.8467 | 190.8082 | -181.4582 |  | -154.2395 | 0 | 2486.3981 | 0
20170714 | 5 | 63.8889 | 107.525 | 166.8467 | 190.8082 | -83.2832 |  | -70.7907 | 0 | 2332.1586 | 0
20170714 | 6 | 183.3333 | 308.55 | 175.6281 | 200.8507 | 107.6993 |  | 0 | 107.6993 | 2261.3679 | 0
20170714 | 7 | 247.2222 | 416.075 | 175.6281 | 200.8507 | 215.2243 |  | 0 | 215.2243 | 2369.0671 | 0
20170714 | 8 | 175 | 294.525 | 263.4421 | 301.2761 | -6.7511 |  | -5.7385 | 0 | 2584.2914 | 0
20170714 | 9 | 350 | 589.05 | 307.3492 | 351.4888 | 237.5612 |  | 0 | 237.5612 | 2578.5529 | 0
20170714 | 10 | 430.5556 | 724.625 | 329.3027 | 376.5951 | 348.0299 |  | 0 | 348.0299 | 2816.1141 | 0
20170714 | 11 | 75 | 126.225 | 351.2562 | 401.7015 | -275.4765 |  | -234.155 | 0 | 3164.144 | 0
20170714 | 12 | 125 | 210.375 | 360.0376 | 411.744 | -201.369 |  | -171.1637 | 0 | 2929.989 | 0
20170714 | 13 | 144.4444 | 243.1 | 329.3027 | 376.5951 | -133.4951 |  | -113.4709 | 0 | 2758.8253 | 0
20170714 | 14 | 441.6667 | 743.325 | 333.6934 | 381.6164 | 361.7086 |  | 0 | 361.7086 | 2645.3544 | 0
20170714 | 15 | 455.5556 | 766.7 | 329.3027 | 376.5951 | 390.1049 |  | 0 | 390.1049 | 3007.063 | 0
20170714 | 16 | 269.4444 | 453.475 | 307.3492 | 351.4888 | 101.9862 |  | 0 | 101.9862 | 3397.1678 | 0
20170714 | 17 | 208.3333 | 350.625 | 346.8655 | 396.6802 | -46.0552 |  | -39.1469 | 0 | 3499.154 | 0
20170714 | 18 | 191.6667 | 322.575 | 373.2097 | 426.8078 | -104.2328 |  | -88.5979 | 0 | 3460.0071 | 0
20170714 | 19 | 44.4444 | 74.8 | 377.6004 | 431.8291 | -357.0291 |  | -303.4747 | 0 | 3371.4092 | 0
20170714 | 20 | 11.1111 | 18.7 | 373.2097 | 426.8078 | -408.1078 |  | -346.8917 | 0 | 3067.9344 | 0
20170714 | 21 | 0 | 0 | 355.6469 | 406.7228 | -406.7228 |  | -345.7143 | 0 | 2721.0428 | 0
20170714 | 22 | 0 | 0 | 360.0376 | 411.744 | -411.744 |  | -349.9824 | 0 | 2375.3284 | 0
20170714 | 23 | 0 | 0 | 351.2562 | 401.7015 | -401.7015 |  | -341.4463 | 0 | 2025.346 | 0
20170714 | 24 | 0 | 0 | 219.5351 | 251.0634 | -251.0634 |  | -213.4039 | 0 | 1683.8997 | 0
20170715 | 1 | 0 | 0 | 184.4095 | 210.8933 | -210.8933 |  | -179.2593 | 0 | 1470.4958 | 0
20170715 | 2 | 0 | 0 | 175.6281 | 200.8507 | -200.8507 |  | -170.7231 | 0 | 1291.2365 | 0
20170715 | 3 | 0 | 0 | 166.8467 | 190.8082 | -190.8082 |  | -162.187 | 0 | 1120.5134 | 0
20170715 | 4 | 5.5556 | 9.35 | 166.8467 | 190.8082 | -181.4582 |  | -154.2395 | 0 | 958.3264 | 0
20170715 | 5 | 13.8889 | 23.375 | 166.8467 | 190.8082 | -167.4332 |  | -142.3182 | 0 | 804.0869 | 0
20170715 | 6 | 41.6667 | 70.125 | 175.6281 | 200.8507 | -130.7257 |  | -111.1169 | 0 | 661.7687 | 0
20170715 | 7 | 94.4444 | 158.95 | 175.6281 | 200.8507 | -41.9007 |  | -35.6156 | 0 | 550.6518 | 0
20170715 | 8 | 197.2222 | 331.925 | 263.4421 | 301.2761 | 30.6489 |  | 0 | 30.6489 | 515.0362 | 0
20170715 | 9 | 530.5556 | 892.925 | 307.3492 | 351.4888 | 541.4362 |  | 0 | 541.4362 | 545.6851 | 0
20170715 | 10 | 719.4444 | 1210.825 | 329.3027 | 376.5951 | 834.2299 |  | 0 | 834.2299 | 1087.1213 | 0
20170715 | 11 | 802.7778 | 1351.075 | 351.2562 | 401.7015 | 949.3735 |  | 0 | 949.3735 | 1921.3511 | 0
20170715 | 12 | 763.8889 | 1285.625 | 360.0376 | 411.744 | 873.881 |  | 0 | 873.881 | 2870.7246 | 0
20170715 | 13 | 630.5556 | 1061.225 | 329.3027 | 376.5951 | 684.6299 |  | 0 | 684.6299 | 3744.6056 | 0
20170715 | 14 | 569.4444 | 958.375 | 333.6934 | 381.6164 | 576.7586 |  | 0 | 570.7646 | 4429.2354 | 5.994
20170715 | 15 | 438.8889 | 738.65 | 329.3027 | 376.5951 | 362.0549 |  | 0 | 5.6843e-14 | 5000 | 362.0549
20170715 | 16 | 213.8889 | 359.975 | 307.3492 | 351.4888 | 8.4862 |  | 0 | 3.4106e-13 | 5000 | 8.4862
20170715 | 17 | 163.8889 | 275.825 | 346.8655 | 396.6802 | -120.8552 |  | -102.7269 | 0 | 5000 | 0
20170715 | 18 | 113.8889 | 191.675 | 373.2097 | 426.8078 | -235.1328 |  | -199.8629 | 0 | 4897.2731 | 0
20170715 | 19 | 66.6667 | 112.2 | 377.6004 | 431.8291 | -319.6291 |  | -271.6847 | 0 | 4697.4101 | 0
20170715 | 20 | 5.5556 | 9.35 | 373.2097 | 426.8078 | -417.4578 |  | -354.8392 | 0 | 4425.7254 | 0
20170715 | 21 | 0 | 0 | 355.6469 | 406.7228 | -406.7228 |  | -345.7143 | 0 | 4070.8862 | 0
20170715 | 22 | 0 | 0 | 360.0376 | 411.744 | -411.744 |  | -349.9824 | 0 | 3725.1719 | 0
20170715 | 23 | 0 | 0 | 351.2562 | 401.7015 | -401.7015 |  | -341.4463 | 0 | 3375.1895 | 0
20170715 | 24 | 0 | 0 | 219.5351 | 251.0634 | -251.0634 |  | -213.4039 | 0 | 3033.7432 | 0
20170716 | 1 | 0 | 0 | 184.4095 | 210.8933 | -210.8933 |  | -179.2593 | 0 | 2820.3393 | 0
20170716 | 2 | 0 | 0 | 175.6281 | 200.8507 | -200.8507 |  | -170.7231 | 0 | 2641.08 | 0
20170716 | 3 | 0 | 0 | 166.8467 | 190.8082 | -190.8082 |  | -162.187 | 0 | 2470.3569 | 0
20170716 | 4 | 0 | 0 | 166.8467 | 190.8082 | -190.8082 |  | -162.187 | 0 | 2308.1699 | 0
20170716 | 5 | 13.8889 | 23.375 | 166.8467 | 190.8082 | -167.4332 |  | -142.3182 | 0 | 2145.9829 | 0
20170716 | 6 | 22.2222 | 37.4 | 175.6281 | 200.8507 | -163.4507 |  | -138.9331 | 0 | 2003.6647 | 0
20170716 | 7 | 122.2222 | 205.7 | 175.6281 | 200.8507 | 4.8493 |  | 0 | 4.8493 | 1864.7315 | 0
20170716 | 8 | 141.6667 | 238.425 | 263.4421 | 301.2761 | -62.8511 |  | -53.4235 | 0 | 1869.5808 | 0
20170716 | 9 | 144.4444 | 243.1 | 307.3492 | 351.4888 | -108.3888 |  | -92.1305 | 0 | 1816.1573 | 0
20170716 | 10 | 191.6667 | 322.575 | 329.3027 | 376.5951 | -54.0201 |  | -45.9171 | 0 | 1724.0269 | 0
20170716 | 11 | 266.6667 | 448.8 | 351.2562 | 401.7015 | 47.0985 |  | 0 | 47.0985 | 1678.1097 | 0
20170716 | 12 | 136.1111 | 229.075 | 360.0376 | 411.744 | -182.669 |  | -155.2687 | 0 | 1725.2082 | 0
20170716 | 13 | 322.2222 | 542.3 | 329.3027 | 376.5951 | 165.7049 |  | 0 | 165.7049 | 1569.9396 | 0
20170716 | 14 | 158.3333 | 266.475 | 333.6934 | 381.6164 | -115.1414 |  | -97.8702 | 0 | 1735.6444 | 0
20170716 | 15 | 161.1111 | 271.15 | 329.3027 | 376.5951 | -105.4451 |  | -89.6284 | 0 | 1637.7742 | 0
20170716 | 16 | 291.6667 | 490.875 | 307.3492 | 351.4888 | 139.3862 |  | 0 | 139.3862 | 1548.1458 | 0
20170716 | 17 | 291.6667 | 490.875 | 346.8655 | 396.6802 | 94.1948 |  | 0 | 94.1948 | 1687.532 | 0
20170716 | 18 | 125 | 210.375 | 373.2097 | 426.8078 | -216.4328 |  | -183.9679 | 0 | 1781.7268 | 0
20170716 | 19 | 52.7778 | 88.825 | 377.6004 | 431.8291 | -343.0041 |  | -291.5535 | 0 | 1597.7589 | 0
20170716 | 20 | 11.1111 | 18.7 | 373.2097 | 426.8078 | -408.1078 |  | -346.8917 | 0 | 1306.2054 | 0
20170716 | 21 | 0 | 0 | 355.6469 | 406.7228 | -406.7228 |  | -345.7143 | 0 | 959.3137 | 0
20170716 | 22 | 0 | 0 | 360.0376 | 411.744 | -411.744 |  | -349.9824 | 0 | 613.5994 | 0
20170716 | 23 | 0 | 0 | 351.2562 | 401.7015 | -401.7015 |  | -224.0744 | 0 | 263.617 | 0
20170716 | 24 | 0 | 0 | 219.5351 | 251.0634 | -251.0634 |  | -33.6112 | 0 | 39.5425 | 0
20170717 | 1 | 0 | 0 | 184.4095 | 210.8933 | -210.8933 |  | -5.0417 | 0 | 5.9314 | 0
20170717 | 2 | 0 | 0 | 175.6281 | 200.8507 | -200.8507 |  | -0.75625 | 0 | 0.88971 | 0
20170717 | 3 | 0 | 0 | 166.8467 | 190.8082 | -190.8082 |  | -0.11344 | 0 | 0.13346 | 0
20170717 | 4 | 5.5556 | 9.35 | 166.8467 | 190.8082 | -181.4582 |  | -0.017016 | 0 | 0.020018 | 0
20170717 | 5 | 63.8889 | 107.525 | 166.8467 | 190.8082 | -83.2832 |  | -0.0025523 | 0 | 0.0030028 | 0
20170717 | 6 | 144.4444 | 243.1 | 175.6281 | 200.8507 | 42.2493 |  | 0 | 42.2493 | 0.00045041 | 0
20170717 | 7 | 350 | 589.05 | 175.6281 | 200.8507 | 388.1993 |  | 0 | 388.1993 | 42.2497 | 0
20170717 | 8 | 522.2222 | 878.9 | 263.4421 | 301.2761 | 577.6239 |  | 0 | 577.6239 | 430.449 | 0
20170717 | 9 | 591.6667 | 995.775 | 307.3492 | 351.4888 | 644.2862 |  | 0 | 644.2862 | 1008.0728 | 0
20170717 | 10 | 633.3333 | 1065.9 | 329.3027 | 376.5951 | 689.3049 |  | 0 | 689.3049 | 1652.359 | 0
20170717 | 11 | 769.4444 | 1294.975 | 351.2562 | 401.7015 | 893.2735 |  | 0 | 893.2735 | 2341.6639 | 0
20170717 | 12 | 852.7778 | 1435.225 | 360.0376 | 411.744 | 1023.481 |  | 0 | 1023.481 | 3234.9374 | 0
20170717 | 13 | 830.5556 | 1397.825 | 329.3027 | 376.5951 | 1021.2299 |  | 0 | 741.5816 | 4258.4184 | 279.6482
20170717 | 14 | 775 | 1304.325 | 333.6934 | 381.6164 | 922.7086 |  | 0 | 4.5475e-13 | 5000 | 922.7086
20170717 | 15 | 672.2222 | 1131.35 | 329.3027 | 376.5951 | 754.7549 |  | 0 | 4.5475e-13 | 5000 | 754.7549
20170717 | 16 | 547.2222 | 920.975 | 307.3492 | 351.4888 | 569.4862 |  | 0 | 4.5475e-13 | 5000 | 569.4862
20170717 | 17 | 402.7778 | 677.875 | 346.8655 | 396.6802 | 281.1948 |  | 0 | 4.5475e-13 | 5000 | 281.1948
20170717 | 18 | 252.7778 | 425.425 | 373.2097 | 426.8078 | -1.3828 |  | -1.1754 | 0 | 5000 | 0
20170717 | 19 | 116.6667 | 196.35 | 377.6004 | 431.8291 | -235.4791 |  | -200.1572 | 0 | 4998.8246 | 0
20170717 | 20 | 16.6667 | 28.05 | 373.2097 | 426.8078 | -398.7578 |  | -338.9442 | 0 | 4798.6674 | 0
20170717 | 21 | 0 | 0 | 355.6469 | 406.7228 | -406.7228 |  | -345.7143 | 0 | 4459.7232 | 0
20170717 | 22 | 0 | 0 | 360.0376 | 411.744 | -411.744 |  | -349.9824 | 0 | 4114.0088 | 0
20170717 | 23 | 0 | 0 | 351.2562 | 401.7015 | -401.7015 |  | -341.4463 | 0 | 3764.0264 | 0
20170717 | 24 | 0 | 0 | 219.5351 | 251.0634 | -251.0634 |  | -213.4039 | 0 | 3422.5801 | 0
20170718 | 1 | 0 | 0 | 184.4095 | 210.8933 | -210.8933 |  | -179.2593 | 0 | 3209.1762 | 0
20170718 | 2 | 0 | 0 | 175.6281 | 200.8507 | -200.8507 |  | -170.7231 | 0 | 3029.9169 | 0
20170718 | 3 | 0 | 0 | 166.8467 | 190.8082 | -190.8082 |  | -162.187 | 0 | 2859.1938 | 0
20170718 | 4 | 8.3333 | 14.025 | 166.8467 | 190.8082 | -176.7832 |  | -150.2657 | 0 | 2697.0068 | 0
20170718 | 5 | 77.7778 | 130.9 | 166.8467 | 190.8082 | -59.9082 |  | -50.922 | 0 | 2546.7411 | 0
20170718 | 6 | 144.4444 | 243.1 | 175.6281 | 200.8507 | 42.2493 |  | 0 | 42.2493 | 2495.8191 | 0
20170718 | 7 | 225 | 378.675 | 175.6281 | 200.8507 | 177.8243 |  | 0 | 177.8243 | 2538.0684 | 0
20170718 | 8 | 263.8889 | 444.125 | 263.4421 | 301.2761 | 142.8489 |  | 0 | 142.8489 | 2715.8926 | 0
20170718 | 9 | 291.6667 | 490.875 | 307.3492 | 351.4888 | 139.3862 |  | 0 | 139.3862 | 2858.7415 | 0
20170718 | 10 | 488.8889 | 822.8 | 329.3027 | 376.5951 | 446.2049 |  | 0 | 446.2049 | 2998.1277 | 0
20170718 | 11 | 786.1111 | 1323.025 | 351.2562 | 401.7015 | 921.3235 |  | 0 | 921.3235 | 3444.3326 | 0
20170718 | 12 | 816.6667 | 1374.45 | 360.0376 | 411.744 | 962.706 |  | 0 | 634.3439 | 4365.6561 | 328.362
20170718 | 13 | 822.2222 | 1383.8 | 329.3027 | 376.5951 | 1007.2049 |  | 0 | -4.5475e-13 | 5000 | 1007.2049
20170718 | 14 | 758.3333 | 1276.275 | 333.6934 | 381.6164 | 894.6586 |  | 0 | -4.5475e-13 | 5000 | 894.6586
20170718 | 15 | 661.1111 | 1112.65 | 329.3027 | 376.5951 | 736.0549 |  | 0 | 0 | 5000 | 736.0549
20170718 | 16 | 525 | 883.575 | 307.3492 | 351.4888 | 532.0862 |  | 0 | 0 | 5000 | 532.0862
20170718 | 17 | 355.5556 | 598.4 | 346.8655 | 396.6802 | 201.7198 |  | 0 | -1.1369e-13 | 5000 | 201.7198
20170718 | 18 | 205.5556 | 345.95 | 373.2097 | 426.8078 | -80.8578 |  | -68.7292 | 0 | 5000 | 0
20170718 | 19 | 94.4444 | 158.95 | 377.6004 | 431.8291 | -272.8791 |  | -231.9472 | 0 | 4931.2708 | 0
20170718 | 20 | 25 | 42.075 | 373.2097 | 426.8078 | -384.7328 |  | -327.0229 | 0 | 4699.3236 | 0
20170718 | 21 | 0 | 0 | 355.6469 | 406.7228 | -406.7228 |  | -345.7143 | 0 | 4372.3007 | 0
20170718 | 22 | 0 | 0 | 360.0376 | 411.744 | -411.744 |  | -349.9824 | 0 | 4026.5863 | 0
20170718 | 23 | 0 | 0 | 351.2562 | 401.7015 | -401.7015 |  | -341.4463 | 0 | 3676.6039 | 0
20170718 | 24 | 0 | 0 | 219.5351 | 251.0634 | -251.0634 |  | -213.4039 | 0 | 3335.1576 | 0
20170719 | 1 | 0 | 0 | 184.4095 | 210.8933 | -210.8933 |  | -179.2593 | 0 | 3121.7537 | 0
20170719 | 2 | 0 | 0 | 175.6281 | 200.8507 | -200.8507 |  | -170.7231 | 0 | 2942.4944 | 0
20170719 | 3 | 0 | 0 | 166.8467 | 190.8082 | -190.8082 |  | -162.187 | 0 | 2771.7713 | 0
20170719 | 4 | 5.5556 | 9.35 | 166.8467 | 190.8082 | -181.4582 |  | -154.2395 | 0 | 2609.5843 | 0
20170719 | 5 | 63.8889 | 107.525 | 166.8467 | 190.8082 | -83.2832 |  | -70.7907 | 0 | 2455.3448 | 0
20170719 | 6 | 155.5556 | 261.8 | 175.6281 | 200.8507 | 60.9493 |  | 0 | 60.9493 | 2384.5541 | 0
20170719 | 7 | 241.6667 | 406.725 | 175.6281 | 200.8507 | 205.8743 |  | 0 | 205.8743 | 2445.5034 | 0
20170719 | 8 | 311.1111 | 523.6 | 263.4421 | 301.2761 | 222.3239 |  | 0 | 222.3239 | 2651.3776 | 0
20170719 | 9 | 544.4444 | 916.3 | 307.3492 | 351.4888 | 564.8112 |  | 0 | 564.8112 | 2873.7015 | 0
20170719 | 10 | 694.4444 | 1168.75 | 329.3027 | 376.5951 | 792.1549 |  | 0 | 792.1549 | 3438.5127 | 0
20170719 | 11 | 683.3333 | 1150.05 | 351.2562 | 401.7015 | 748.3485 |  | 0 | 748.3485 | 4230.6676 | 0
20170719 | 12 | 558.3333 | 939.675 | 360.0376 | 411.744 | 527.931 |  | 0 | 20.9839 | 4979.0161 | 506.947
20170719 | 13 | 566.6667 | 953.7 | 329.3027 | 376.5951 | 577.1049 |  | 0 | 0 | 5000 | 577.1049
20170719 | 14 | 680.5556 | 1145.375 | 333.6934 | 381.6164 | 763.7586 |  | 0 | 2.2737e-13 | 5000 | 763.7586
20170719 | 15 | 363.8889 | 612.425 | 329.3027 | 376.5951 | 235.8299 |  | 0 | 3.979e-13 | 5000 | 235.8299
20170719 | 16 | 336.1111 | 565.675 | 307.3492 | 351.4888 | 214.1862 |  | 0 | -2.8422e-13 | 5000 | 214.1862
20170719 | 17 | 275 | 462.825 | 346.8655 | 396.6802 | 66.1448 |  | 0 | -3.4106e-13 | 5000 | 66.1448
20170719 | 18 | 175 | 294.525 | 373.2097 | 426.8078 | -132.2828 |  | -112.4404 | 0 | 5000 | 0
20170719 | 19 | 91.6667 | 154.275 | 377.6004 | 431.8291 | -277.5541 |  | -235.921 | 0 | 4887.5596 | 0
20170719 | 20 | 13.8889 | 23.375 | 373.2097 | 426.8078 | -403.4328 |  | -342.9179 | 0 | 4651.6386 | 0
20170719 | 21 | 0 | 0 | 355.6469 | 406.7228 | -406.7228 |  | -345.7143 | 0 | 4308.7207 | 0
20170719 | 22 | 0 | 0 | 360.0376 | 411.744 | -411.744 |  | -349.9824 | 0 | 3963.0063 | 0
20170719 | 23 | 0 | 0 | 351.2562 | 401.7015 | -401.7015 |  | -341.4463 | 0 | 3613.0239 | 0
20170719 | 24 | 0 | 0 | 219.5351 | 251.0634 | -251.0634 |  | -213.4039 | 0 | 3271.5776 | 0
20170720 | 1 | 0 | 0 | 184.4095 | 210.8933 | -210.8933 |  | -179.2593 | 0 | 3058.1737 | 0
20170720 | 2 | 0 | 0 | 175.6281 | 200.8507 | -200.8507 |  | -170.7231 | 0 | 2878.9144 | 0
20170720 | 3 | 0 | 0 | 166.8467 | 190.8082 | -190.8082 |  | -162.187 | 0 | 2708.1913 | 0
20170720 | 4 | 0 | 0 | 166.8467 | 190.8082 | -190.8082 |  | -162.187 | 0 | 2546.0043 | 0
20170720 | 5 | 8.3333 | 14.025 | 166.8467 | 190.8082 | -176.7832 |  | -150.2657 | 0 | 2383.8173 | 0
20170720 | 6 | 8.3333 | 14.025 | 175.6281 | 200.8507 | -186.8257 |  | -158.8019 | 0 | 2233.5516 | 0
20170720 | 7 | 119.4444 | 201.025 | 175.6281 | 200.8507 | 0.17425 |  | 0 | 0.17425 | 2074.7497 | 0
20170720 | 8 | 136.1111 | 229.075 | 263.4421 | 301.2761 | -72.2011 |  | -61.371 | 0 | 2074.924 | 0
20170720 | 9 | 88.8889 | 149.6 | 307.3492 | 351.4888 | -201.8888 |  | -171.6055 | 0 | 2013.553 | 0
20170720 | 10 | 175 | 294.525 | 329.3027 | 376.5951 | -82.0701 |  | -69.7596 | 0 | 1841.9476 | 0
20170720 | 11 | 286.1111 | 481.525 | 351.2562 | 401.7015 | 79.8235 |  | 0 | 79.8235 | 1772.1879 | 0
20170720 | 12 | 69.4444 | 116.875 | 360.0376 | 411.744 | -294.869 |  | -250.6387 | 0 | 1852.0114 | 0
20170720 | 13 | 222.2222 | 374 | 329.3027 | 376.5951 | -2.5951 |  | -2.2059 | 0 | 1601.3728 | 0
20170720 | 14 | 111.1111 | 187 | 333.6934 | 381.6164 | -194.6164 |  | -165.424 | 0 | 1599.1669 | 0
20170720 | 15 | 313.8889 | 528.275 | 329.3027 | 376.5951 | 151.6799 |  | 0 | 151.6799 | 1433.7429 | 0
20170720 | 16 | 130.5556 | 219.725 | 307.3492 | 351.4888 | -131.7638 |  | -111.9992 | 0 | 1585.4228 | 0
20170720 | 17 | 280.5556 | 472.175 | 346.8655 | 396.6802 | 75.4948 |  | 0 | 75.4948 | 1473.4235 | 0
20170720 | 18 | 138.8889 | 233.75 | 373.2097 | 426.8078 | -193.0578 |  | -164.0992 | 0 | 1548.9183 | 0
20170720 | 19 | 19.4444 | 32.725 | 377.6004 | 431.8291 | -399.1041 |  | -339.2385 | 0 | 1384.8192 | 0
20170720 | 20 | 8.3333 | 14.025 | 373.2097 | 426.8078 | -412.7828 |  | -350.8654 | 0 | 1045.5807 | 0
20170720 | 21 | 0 | 0 | 355.6469 | 406.7228 | -406.7228 |  | -345.7143 | 0 | 694.7153 | 0
20170720 | 22 | 0 | 0 | 360.0376 | 411.744 | -411.744 |  | -296.6508 | 0 | 349.0009 | 0
20170720 | 23 | 0 | 0 | 351.2562 | 401.7015 | -401.7015 |  | -44.4976 | 0 | 52.3501 | 0
20170720 | 24 | 0 | 0 | 219.5351 | 251.0634 | -251.0634 |  | -6.6746 | 0 | 7.8525 | 0
20170721 | 1 | 0 | 0 | 184.4095 | 210.8933 | -210.8933 |  | -1.0012 | 0 | 1.1779 | 0
20170721 | 2 | 0 | 0 | 175.6281 | 200.8507 | -200.8507 |  | -0.15018 | 0 | 0.17668 | 0
20170721 | 3 | 0 | 0 | 166.8467 | 190.8082 | -190.8082 |  | -0.022527 | 0 | 0.026502 | 0
20170721 | 4 | 2.7778 | 4.675 | 166.8467 | 190.8082 | -186.1332 |  | -0.003379 | 0 | 0.0039753 | 0
20170721 | 5 | 41.6667 | 70.125 | 166.8467 | 190.8082 | -120.6832 |  | -0.00050686 | 0 | 0.0005963 | 0
20170721 | 6 | 100 | 168.3 | 175.6281 | 200.8507 | -32.5507 |  | -7.6028e-05 | 0 | 8.9445e-05 | 0
20170721 | 7 | 280.5556 | 472.175 | 175.6281 | 200.8507 | 271.3243 |  | 0 | 271.3243 | 1.3417e-05 | 0
20170721 | 8 | 469.4444 | 790.075 | 263.4421 | 301.2761 | 488.7989 |  | 0 | 488.7989 | 271.3243 | 0
20170721 | 9 | 600 | 1009.8 | 307.3492 | 351.4888 | 658.3112 |  | 0 | 658.3112 | 760.1231 | 0
20170721 | 10 | 594.4444 | 1000.45 | 329.3027 | 376.5951 | 623.8549 |  | 0 | 623.8549 | 1418.4343 | 0
20170721 | 11 | 697.2222 | 1173.425 | 351.2562 | 401.7015 | 771.7235 |  | 0 | 771.7235 | 2042.2892 | 0
20170721 | 12 | 677.7778 | 1140.7 | 360.0376 | 411.744 | 728.956 |  | 0 | 728.956 | 2814.0127 | 0
20170721 | 13 | 819.4444 | 1379.125 | 329.3027 | 376.5951 | 1002.5299 |  | 0 | 1002.5299 | 3542.9687 | 0
20170721 | 14 | 816.6667 | 1374.45 | 333.6934 | 381.6164 | 992.8336 |  | 0 | 454.5015 | 4545.4985 | 538.3321
20170721 | 15 | 716.6667 | 1206.15 | 329.3027 | 376.5951 | 829.5549 |  | 0 | 2.2737e-13 | 5000 | 829.5549
20170721 | 16 | 425 | 715.275 | 307.3492 | 351.4888 | 363.7862 |  | 0 | 5.6843e-14 | 5000 | 363.7862
20170721 | 17 | 375 | 631.125 | 346.8655 | 396.6802 | 234.4448 |  | 0 | 4.5475e-13 | 5000 | 234.4448
20170721 | 18 | 213.8889 | 359.975 | 373.2097 | 426.8078 | -66.8328 |  | -56.8079 | 0 | 5000 | 0
20170721 | 19 | 94.4444 | 158.95 | 377.6004 | 431.8291 | -272.8791 |  | -231.9472 | 0 | 4943.1921 | 0
20170721 | 20 | 8.3333 | 14.025 | 373.2097 | 426.8078 | -412.7828 |  | -350.8654 | 0 | 4711.2449 | 0
20170721 | 21 | 0 | 0 | 355.6469 | 406.7228 | -406.7228 |  | -345.7143 | 0 | 4360.3794 | 0
20170721 | 22 | 0 | 0 | 360.0376 | 411.744 | -411.744 |  | -349.9824 | 0 | 4014.6651 | 0
20170721 | 23 | 0 | 0 | 351.2562 | 401.7015 | -401.7015 |  | -341.4463 | 0 | 3664.6827 | 0
20170721 | 24 | 0 | 0 | 219.5351 | 251.0634 | -251.0634 |  | -213.4039 | 0 | 3323.2364 | 0
20170722 | 1 | 0 | 0 | 184.4095 | 210.8933 | -210.8933 |  | -179.2593 | 0 | 3109.8325 | 0
20170722 | 2 | 0 | 0 | 175.6281 | 200.8507 | -200.8507 |  | -170.7231 | 0 | 2930.5732 | 0
20170722 | 3 | 0 | 0 | 166.8467 | 190.8082 | -190.8082 |  | -162.187 | 0 | 2759.8501 | 0
20170722 | 4 | 0 | 0 | 166.8467 | 190.8082 | -190.8082 |  | -162.187 | 0 | 2597.6631 | 0
20170722 | 5 | 13.8889 | 23.375 | 166.8467 | 190.8082 | -167.4332 |  | -142.3182 | 0 | 2435.4761 | 0
20170722 | 6 | 30.5556 | 51.425 | 175.6281 | 200.8507 | -149.4257 |  | -127.0119 | 0 | 2293.1579 | 0
20170722 | 7 | 33.3333 | 56.1 | 175.6281 | 200.8507 | -144.7507 |  | -123.0381 | 0 | 2166.146 | 0
20170722 | 8 | 113.8889 | 191.675 | 263.4421 | 301.2761 | -109.6011 |  | -93.161 | 0 | 2043.1079 | 0
20170722 | 9 | 375 | 631.125 | 307.3492 | 351.4888 | 279.6362 |  | 0 | 279.6362 | 1949.9469 | 0
20170722 | 10 | 666.6667 | 1122 | 329.3027 | 376.5951 | 745.4049 |  | 0 | 745.4049 | 2229.5831 | 0
20170722 | 11 | 719.4444 | 1210.825 | 351.2562 | 401.7015 | 809.1235 |  | 0 | 809.1235 | 2974.9879 | 0
20170722 | 12 | 708.3333 | 1192.125 | 360.0376 | 411.744 | 780.381 |  | 0 | 780.381 | 3784.1115 | 0
20170722 | 13 | 644.4444 | 1084.6 | 329.3027 | 376.5951 | 708.0049 |  | 0 | 435.5076 | 4564.4924 | 272.4973
20170722 | 14 | 611.1111 | 1028.5 | 333.6934 | 381.6164 | 646.8836 |  | 0 | 2.2737e-13 | 5000 | 646.8836
20170722 | 15 | 347.2222 | 584.375 | 329.3027 | 376.5951 | 207.7799 |  | 0 | -1.7053e-13 | 5000 | 207.7799
20170722 | 16 | 152.7778 | 257.125 | 307.3492 | 351.4888 | -94.3638 |  | -80.2092 | 0 | 5000 | 0
20170722 | 17 | 263.8889 | 444.125 | 346.8655 | 396.6802 | 47.4448 |  | 0 | 47.4448 | 4919.7908 | 0
20170722 | 18 | 130.5556 | 219.725 | 373.2097 | 426.8078 | -207.0828 |  | -176.0204 | 0 | 4967.2355 | 0
20170722 | 19 | 41.6667 | 70.125 | 377.6004 | 431.8291 | -361.7041 |  | -307.4485 | 0 | 4791.2151 | 0
20170722 | 20 | 2.7778 | 4.675 | 373.2097 | 426.8078 | -422.1328 |  | -358.8129 | 0 | 4483.7666 | 0
20170722 | 21 | 0 | 0 | 355.6469 | 406.7228 | -406.7228 |  | -345.7143 | 0 | 4124.9537 | 0
20170722 | 22 | 0 | 0 | 360.0376 | 411.744 | -411.744 |  | -349.9824 | 0 | 3779.2394 | 0
20170722 | 23 | 0 | 0 | 351.2562 | 401.7015 | -401.7015 |  | -341.4463 | 0 | 3429.257 | 0
20170722 | 24 | 0 | 0 | 219.5351 | 251.0634 | -251.0634 |  | -213.4039 | 0 | 3087.8107 | 0
20170723 | 1 | 0 | 0 | 184.4095 | 210.8933 | -210.8933 |  | -179.2593 | 0 | 2874.4068 | 0
20170723 | 2 | 0 | 0 | 175.6281 | 200.8507 | -200.8507 |  | -170.7231 | 0 | 2695.1475 | 0
20170723 | 3 | 0 | 0 | 166.8467 | 190.8082 | -190.8082 |  | -162.187 | 0 | 2524.4243 | 0
20170723 | 4 | 0 | 0 | 166.8467 | 190.8082 | -190.8082 |  | -162.187 | 0 | 2362.2374 | 0
20170723 | 5 | 19.4444 | 32.725 | 166.8467 | 190.8082 | -158.0832 |  | -134.3707 | 0 | 2200.0504 | 0
20170723 | 6 | 133.3333 | 224.4 | 175.6281 | 200.8507 | 23.5493 |  | 0 | 23.5493 | 2065.6797 | 0
20170723 | 7 | 133.3333 | 224.4 | 175.6281 | 200.8507 | 23.5493 |  | 0 | 23.5493 | 2089.2289 | 0
20170723 | 8 | 311.1111 | 523.6 | 263.4421 | 301.2761 | 222.3239 |  | 0 | 222.3239 | 2112.7782 | 0
20170723 | 9 | 405.5556 | 682.55 | 307.3492 | 351.4888 | 331.0612 |  | 0 | 331.0612 | 2335.102 | 0
20170723 | 10 | 575 | 967.725 | 329.3027 | 376.5951 | 591.1299 |  | 0 | 591.1299 | 2666.1632 | 0
20170723 | 11 | 566.6667 | 953.7 | 351.2562 | 401.7015 | 551.9985 |  | 0 | 551.9985 | 3257.2931 | 0
20170723 | 12 | 555.5556 | 935 | 360.0376 | 411.744 | 523.256 |  | 0 | 523.256 | 3809.2916 | 0
20170723 | 13 | 300 | 504.9 | 329.3027 | 376.5951 | 128.3049 |  | 0 | 128.3049 | 4332.5476 | 0
20170723 | 14 | 152.7778 | 257.125 | 333.6934 | 381.6164 | -124.4914 |  | -105.8177 | 0 | 4460.8524 | 0
20170723 | 15 | 175 | 294.525 | 329.3027 | 376.5951 | -82.0701 |  | -69.7596 | 0 | 4355.0347 | 0
20170723 | 16 | 347.2222 | 584.375 | 307.3492 | 351.4888 | 232.8862 |  | 0 | 232.8862 | 4285.2751 | 0
20170723 | 17 | 272.2222 | 458.15 | 346.8655 | 396.6802 | 61.4698 |  | 0 | 61.4698 | 4518.1613 | 0
20170723 | 18 | 177.7778 | 299.2 | 373.2097 | 426.8078 | -127.6078 |  | -108.4667 | 0 | 4579.6311 | 0
20170723 | 19 | 88.8889 | 149.6 | 377.6004 | 431.8291 | -282.2291 |  | -239.8947 | 0 | 4471.1644 | 0
20170723 | 20 | 13.8889 | 23.375 | 373.2097 | 426.8078 | -403.4328 |  | -342.9179 | 0 | 4231.2697 | 0
20170723 | 21 | 0 | 0 | 355.6469 | 406.7228 | -406.7228 |  | -345.7143 | 0 | 3888.3517 | 0
20170723 | 22 | 0 | 0 | 360.0376 | 411.744 | -411.744 |  | -349.9824 | 0 | 3542.6374 | 0
20170723 | 23 | 0 | 0 | 351.2562 | 401.7015 | -401.7015 |  | -341.4463 | 0 | 3192.655 | 0
20170723 | 24 | 0 | 0 | 219.5351 | 251.0634 | -251.0634 |  | -213.4039 | 0 | 2851.2087 | 0
20170724 | 1 | 0 | 0 | 184.4095 | 210.8933 | -210.8933 |  | -179.2593 | 0 | 2637.8048 | 0
20170724 | 2 | 0 | 0 | 175.6281 | 200.8507 | -200.8507 |  | -170.7231 | 0 | 2458.5455 | 0
20170724 | 3 | 0 | 0 | 166.8467 | 190.8082 | -190.8082 |  | -162.187 | 0 | 2287.8224 | 0
20170724 | 4 | 0 | 0 | 166.8467 | 190.8082 | -190.8082 |  | -162.187 | 0 | 2125.6354 | 0
20170724 | 5 | 25 | 42.075 | 166.8467 | 190.8082 | -148.7332 |  | -126.4232 | 0 | 1963.4484 | 0
20170724 | 6 | 69.4444 | 116.875 | 175.6281 | 200.8507 | -83.9757 |  | -71.3794 | 0 | 1837.0252 | 0
20170724 | 7 | 130.5556 | 219.725 | 175.6281 | 200.8507 | 18.8743 |  | 0 | 18.8743 | 1765.6458 | 0
20170724 | 8 | 286.1111 | 481.525 | 263.4421 | 301.2761 | 180.2489 |  | 0 | 180.2489 | 1784.52 | 0
20170724 | 9 | 344.4444 | 579.7 | 307.3492 | 351.4888 | 228.2112 |  | 0 | 228.2112 | 1964.7689 | 0
20170724 | 10 | 438.8889 | 738.65 | 329.3027 | 376.5951 | 362.0549 |  | 0 | 362.0549 | 2192.9801 | 0
20170724 | 11 | 444.4444 | 748 | 351.2562 | 401.7015 | 346.2985 |  | 0 | 346.2985 | 2555.035 | 0
20170724 | 12 | 363.8889 | 612.425 | 360.0376 | 411.744 | 200.681 |  | 0 | 200.681 | 2901.3335 | 0
20170724 | 13 | 283.3333 | 476.85 | 329.3027 | 376.5951 | 100.2549 |  | 0 | 100.2549 | 3102.0145 | 0
20170724 | 14 | 308.3333 | 518.925 | 333.6934 | 381.6164 | 137.3086 |  | 0 | 137.3086 | 3202.2693 | 0
20170724 | 15 | 372.2222 | 626.45 | 329.3027 | 376.5951 | 249.8549 |  | 0 | 249.8549 | 3339.5779 | 0
20170724 | 16 | 261.1111 | 439.45 | 307.3492 | 351.4888 | 87.9612 |  | 0 | 87.9612 | 3589.4327 | 0
20170724 | 17 | 197.2222 | 331.925 | 346.8655 | 396.6802 | -64.7552 |  | -55.0419 | 0 | 3677.3939 | 0
20170724 | 18 | 172.2222 | 289.85 | 373.2097 | 426.8078 | -136.9578 |  | -116.4142 | 0 | 3622.352 | 0
20170724 | 19 | 55.5556 | 93.5 | 377.6004 | 431.8291 | -338.3291 |  | -287.5797 | 0 | 3505.9378 | 0
20170724 | 20 | 8.3333 | 14.025 | 373.2097 | 426.8078 | -412.7828 |  | -350.8654 | 0 | 3218.3581 | 0
20170724 | 21 | 0 | 0 | 355.6469 | 406.7228 | -406.7228 |  | -345.7143 | 0 | 2867.4927 | 0
20170724 | 22 | 0 | 0 | 360.0376 | 411.744 | -411.744 |  | -349.9824 | 0 | 2521.7783 | 0
20170724 | 23 | 0 | 0 | 351.2562 | 401.7015 | -401.7015 |  | -341.4463 | 0 | 2171.7959 | 0
20170724 | 24 | 0 | 0 | 219.5351 | 251.0634 | -251.0634 |  | -213.4039 | 0 | 1830.3496 | 0
20170725 | 1 | 0 | 0 | 184.4095 | 210.8933 | -210.8933 |  | -179.2593 | 0 | 1616.9457 | 0
20170725 | 2 | 0 | 0 | 175.6281 | 200.8507 | -200.8507 |  | -170.7231 | 0 | 1437.6864 | 0
20170725 | 3 | 0 | 0 | 166.8467 | 190.8082 | -190.8082 |  | -162.187 | 0 | 1266.9633 | 0
20170725 | 4 | 0 | 0 | 166.8467 | 190.8082 | -190.8082 |  | -162.187 | 0 | 1104.7763 | 0
20170725 | 5 | 27.7778 | 46.75 | 166.8467 | 190.8082 | -144.0582 |  | -122.4495 | 0 | 942.5893 | 0
20170725 | 6 | 69.4444 | 116.875 | 175.6281 | 200.8507 | -83.9757 |  | -71.3794 | 0 | 820.1399 | 0
20170725 | 7 | 100 | 168.3 | 175.6281 | 200.8507 | -32.5507 |  | -27.6681 | 0 | 748.7605 | 0
20170725 | 8 | 197.2222 | 331.925 | 263.4421 | 301.2761 | 30.6489 |  | 0 | 30.6489 | 721.0923 | 0
20170725 | 9 | 252.7778 | 425.425 | 307.3492 | 351.4888 | 73.9362 |  | 0 | 73.9362 | 751.7412 | 0
20170725 | 10 | 327.7778 | 551.65 | 329.3027 | 376.5951 | 175.0549 |  | 0 | 175.0549 | 825.6774 | 0
20170725 | 11 | 263.8889 | 444.125 | 351.2562 | 401.7015 | 42.4235 |  | 0 | 42.4235 | 1000.7323 | 0
20170725 | 12 | 233.3333 | 392.7 | 360.0376 | 411.744 | -19.044 |  | -16.1874 | 0 | 1043.1558 | 0
20170725 | 13 | 277.7778 | 467.5 | 329.3027 | 376.5951 | 90.9049 |  | 0 | 90.9049 | 1026.9683 | 0
20170725 | 14 | 130.5556 | 219.725 | 333.6934 | 381.6164 | -161.8914 |  | -137.6077 | 0 | 1117.8732 | 0
20170725 | 15 | 152.7778 | 257.125 | 329.3027 | 376.5951 | -119.4701 |  | -101.5496 | 0 | 980.2655 | 0
20170725 | 16 | 163.8889 | 275.825 | 307.3492 | 351.4888 | -75.6638 |  | -64.3142 | 0 | 878.7159 | 0
20170725 | 17 | 94.4444 | 158.95 | 346.8655 | 396.6802 | -237.7302 |  | -202.0707 | 0 | 814.4016 | 0
20170725 | 18 | 75 | 126.225 | 373.2097 | 426.8078 | -300.5828 |  | -255.4954 | 0 | 612.3309 | 0
20170725 | 19 | 33.3333 | 56.1 | 377.6004 | 431.8291 | -375.7291 |  | -303.3102 | 0 | 356.8355 | 0
20170725 | 20 | 8.3333 | 14.025 | 373.2097 | 426.8078 | -412.7828 |  | -45.4965 | 0 | 53.5253 | 0
20170725 | 21 | 0 | 0 | 355.6469 | 406.7228 | -406.7228 |  | -6.8245 | 0 | 8.0288 | 0
20170725 | 22 | 0 | 0 | 360.0376 | 411.744 | -411.744 |  | -1.0237 | 0 | 1.2043 | 0
20170725 | 23 | 0 | 0 | 351.2562 | 401.7015 | -401.7015 |  | -0.15355 | 0 | 0.18065 | 0
20170725 | 24 | 0 | 0 | 219.5351 | 251.0634 | -251.0634 |  | -0.023033 | 0 | 0.027097 | 0
20170726 | 1 | 0 | 0 | 184.4095 | 210.8933 | -210.8933 |  | -0.0034549 | 0 | 0.0040646 | 0
20170726 | 2 | 0 | 0 | 175.6281 | 200.8507 | -200.8507 |  | -0.00051823 | 0 | 0.00060969 | 0
20170726 | 3 | 0 | 0 | 166.8467 | 190.8082 | -190.8082 |  | -7.7735e-05 | 0 | 9.1453e-05 | 0
20170726 | 4 | 2.7778 | 4.675 | 166.8467 | 190.8082 | -186.1332 |  | -1.166e-05 | 0 | 1.3718e-05 | 0
20170726 | 5 | 50 | 84.15 | 166.8467 | 190.8082 | -106.6582 |  | -1.749e-06 | 0 | 2.0577e-06 | 0
20170726 | 6 | 125 | 210.375 | 175.6281 | 200.8507 | 9.5243 |  | 0 | 9.5243 | 3.0865e-07 | 0
20170726 | 7 | 222.2222 | 374 | 175.6281 | 200.8507 | 173.1493 |  | 0 | 173.1493 | 9.5243 | 0
20170726 | 8 | 480.5556 | 808.775 | 263.4421 | 301.2761 | 507.4989 |  | 0 | 507.4989 | 182.6735 | 0
20170726 | 9 | 619.4444 | 1042.525 | 307.3492 | 351.4888 | 691.0362 |  | 0 | 691.0362 | 690.1724 | 0
20170726 | 10 | 750 | 1262.25 | 329.3027 | 376.5951 | 885.6549 |  | 0 | 885.6549 | 1381.2086 | 0
20170726 | 11 | 780.5556 | 1313.675 | 351.2562 | 401.7015 | 911.9735 |  | 0 | 911.9735 | 2266.8634 | 0
20170726 | 12 | 836.1111 | 1407.175 | 360.0376 | 411.744 | 995.431 |  | 0 | 995.431 | 3178.8369 | 0
20170726 | 13 | 836.1111 | 1407.175 | 329.3027 | 376.5951 | 1030.5799 |  | 0 | 825.7321 | 4174.2679 | 204.8478
20170726 | 14 | 780.5556 | 1313.675 | 333.6934 | 381.6164 | 932.0586 |  | 0 | 2.2737e-13 | 5000 | 932.0586
20170726 | 15 | 661.1111 | 1112.65 | 329.3027 | 376.5951 | 736.0549 |  | 0 | 0 | 5000 | 736.0549
20170726 | 16 | 508.3333 | 855.525 | 307.3492 | 351.4888 | 504.0362 |  | 0 | 5.6843e-14 | 5000 | 504.0362
20170726 | 17 | 216.6667 | 364.65 | 346.8655 | 396.6802 | -32.0302 |  | -27.2257 | 0 | 5000 | 0
20170726 | 18 | 125 | 210.375 | 373.2097 | 426.8078 | -216.4328 |  | -183.9679 | 0 | 4972.7743 | 0
20170726 | 19 | 77.7778 | 130.9 | 377.6004 | 431.8291 | -300.9291 |  | -255.7897 | 0 | 4788.8064 | 0
20170726 | 20 | 5.5556 | 9.35 | 373.2097 | 426.8078 | -417.4578 |  | -354.8392 | 0 | 4533.0167 | 0
20170726 | 21 | 0 | 0 | 355.6469 | 406.7228 | -406.7228 |  | -345.7143 | 0 | 4178.1775 | 0
20170726 | 22 | 0 | 0 | 360.0376 | 411.744 | -411.744 |  | -349.9824 | 0 | 3832.4632 | 0
20170726 | 23 | 0 | 0 | 351.2562 | 401.7015 | -401.7015 |  | -341.4463 | 0 | 3482.4807 | 0
20170726 | 24 | 0 | 0 | 219.5351 | 251.0634 | -251.0634 |  | -213.4039 | 0 | 3141.0345 | 0
20170727 | 1 | 0 | 0 | 184.4095 | 210.8933 | -210.8933 |  | -179.2593 | 0 | 2927.6305 | 0
20170727 | 2 | 0 | 0 | 175.6281 | 200.8507 | -200.8507 |  | -170.7231 | 0 | 2748.3712 | 0
20170727 | 3 | 0 | 0 | 166.8467 | 190.8082 | -190.8082 |  | -162.187 | 0 | 2577.6481 | 0
20170727 | 4 | 0 | 0 | 166.8467 | 190.8082 | -190.8082 |  | -162.187 | 0 | 2415.4611 | 0
20170727 | 5 | 36.1111 | 60.775 | 166.8467 | 190.8082 | -130.0332 |  | -110.5282 | 0 | 2253.2742 | 0
20170727 | 6 | 55.5556 | 93.5 | 175.6281 | 200.8507 | -107.3507 |  | -91.2481 | 0 | 2142.7459 | 0
20170727 | 7 | 138.8889 | 233.75 | 175.6281 | 200.8507 | 32.8993 |  | 0 | 32.8993 | 2051.4978 | 0
20170727 | 8 | 211.1111 | 355.3 | 263.4421 | 301.2761 | 54.0239 |  | 0 | 54.0239 | 2084.3971 | 0
20170727 | 9 | 130.5556 | 219.725 | 307.3492 | 351.4888 | -131.7638 |  | -111.9992 | 0 | 2138.4209 | 0
20170727 | 10 | 208.3333 | 350.625 | 329.3027 | 376.5951 | -25.9701 |  | -22.0746 | 0 | 2026.4217 | 0
20170727 | 11 | 372.2222 | 626.45 | 351.2562 | 401.7015 | 224.7485 |  | 0 | 224.7485 | 2004.3471 | 0
20170727 | 12 | 650 | 1093.95 | 360.0376 | 411.744 | 682.206 |  | 0 | 682.206 | 2229.0956 | 0
20170727 | 13 | 413.8889 | 696.575 | 329.3027 | 376.5951 | 319.9799 |  | 0 | 319.9799 | 2911.3015 | 0
20170727 | 14 | 352.7778 | 593.725 | 333.6934 | 381.6164 | 212.1086 |  | 0 | 212.1086 | 3231.2814 | 0
20170727 | 15 | 408.3333 | 687.225 | 329.3027 | 376.5951 | 310.6299 |  | 0 | 310.6299 | 3443.39 | 0
20170727 | 16 | 386.1111 | 649.825 | 307.3492 | 351.4888 | 298.3362 |  | 0 | 298.3362 | 3754.0198 | 0
20170727 | 17 | 233.3333 | 392.7 | 346.8655 | 396.6802 | -3.9802 |  | -3.3832 | 0 | 4052.356 | 0
20170727 | 18 | 75 | 126.225 | 373.2097 | 426.8078 | -300.5828 |  | -255.4954 | 0 | 4048.9728 | 0
20170727 | 19 | 61.1111 | 102.85 | 377.6004 | 431.8291 | -328.9791 |  | -279.6322 | 0 | 3793.4774 | 0
20170727 | 20 | 8.3333 | 14.025 | 373.2097 | 426.8078 | -412.7828 |  | -350.8654 | 0 | 3513.8452 | 0
20170727 | 21 | 0 | 0 | 355.6469 | 406.7228 | -406.7228 |  | -345.7143 | 0 | 3162.9798 | 0
20170727 | 22 | 0 | 0 | 360.0376 | 411.744 | -411.744 |  | -349.9824 | 0 | 2817.2654 | 0
20170727 | 23 | 0 | 0 | 351.2562 | 401.7015 | -401.7015 |  | -341.4463 | 0 | 2467.283 | 0
20170727 | 24 | 0 | 0 | 219.5351 | 251.0634 | -251.0634 |  | -213.4039 | 0 | 2125.8367 | 0
20170728 | 1 | 0 | 0 | 184.4095 | 210.8933 | -210.8933 |  | -179.2593 | 0 | 1912.4328 | 0
20170728 | 2 | 0 | 0 | 175.6281 | 200.8507 | -200.8507 |  | -170.7231 | 0 | 1733.1735 | 0
20170728 | 3 | 0 | 0 | 166.8467 | 190.8082 | -190.8082 |  | -162.187 | 0 | 1562.4504 | 0
20170728 | 4 | 0 | 0 | 166.8467 | 190.8082 | -190.8082 |  | -162.187 | 0 | 1400.2634 | 0
20170728 | 5 | 22.2222 | 37.4 | 166.8467 | 190.8082 | -153.4082 |  | -130.397 | 0 | 1238.0764 | 0
20170728 | 6 | 102.7778 | 172.975 | 175.6281 | 200.8507 | -27.8757 |  | -23.6944 | 0 | 1107.6795 | 0
20170728 | 7 | 269.4444 | 453.475 | 175.6281 | 200.8507 | 252.6243 |  | 0 | 252.6243 | 1083.9851 | 0
20170728 | 8 | 311.1111 | 523.6 | 263.4421 | 301.2761 | 222.3239 |  | 0 | 222.3239 | 1336.6093 | 0
20170728 | 9 | 550 | 925.65 | 307.3492 | 351.4888 | 574.1612 |  | 0 | 574.1612 | 1558.9332 | 0
20170728 | 10 | 491.6667 | 827.475 | 329.3027 | 376.5951 | 450.8799 |  | 0 | 450.8799 | 2133.0944 | 0
20170728 | 11 | 661.1111 | 1112.65 | 351.2562 | 401.7015 | 710.9485 |  | 0 | 710.9485 | 2583.9742 | 0
20170728 | 12 | 741.6667 | 1248.225 | 360.0376 | 411.744 | 836.481 |  | 0 | 836.481 | 3294.9228 | 0
20170728 | 13 | 608.3333 | 1023.825 | 329.3027 | 376.5951 | 647.2299 |  | 0 | 647.2299 | 4131.4037 | 0
20170728 | 14 | 452.7778 | 762.025 | 333.6934 | 381.6164 | 380.4086 |  | 0 | 221.3664 | 4778.6336 | 159.0422
20170728 | 15 | 408.3333 | 687.225 | 329.3027 | 376.5951 | 310.6299 |  | 0 | 2.8422e-13 | 5000 | 310.6299
20170728 | 16 | 288.8889 | 486.2 | 307.3492 | 351.4888 | 134.7112 |  | 0 | -1.1369e-13 | 5000 | 134.7112
20170728 | 17 | 252.7778 | 425.425 | 346.8655 | 396.6802 | 28.7448 |  | 0 | 2.2737e-13 | 5000 | 28.7448
20170728 | 18 | 150 | 252.45 | 373.2097 | 426.8078 | -174.3578 |  | -148.2042 | 0 | 5000 | 0
20170728 | 19 | 47.2222 | 79.475 | 377.6004 | 431.8291 | -352.3541 |  | -299.501 | 0 | 4851.7958 | 0
20170728 | 20 | 8.3333 | 14.025 | 373.2097 | 426.8078 | -412.7828 |  | -350.8654 | 0 | 4552.2949 | 0
20170728 | 21 | 0 | 0 | 355.6469 | 406.7228 | -406.7228 |  | -345.7143 | 0 | 4201.4294 | 0
20170728 | 22 | 0 | 0 | 360.0376 | 411.744 | -411.744 |  | -349.9824 | 0 | 3855.7151 | 0
20170728 | 23 | 0 | 0 | 351.2562 | 401.7015 | -401.7015 |  | -341.4463 | 0 | 3505.7327 | 0
20170728 | 24 | 0 | 0 | 219.5351 | 251.0634 | -251.0634 |  | -213.4039 | 0 | 3164.2864 | 0
20170729 | 1 | 0 | 0 | 184.4095 | 210.8933 | -210.8933 |  | -179.2593 | 0 | 2950.8825 | 0
20170729 | 2 | 0 | 0 | 175.6281 | 200.8507 | -200.8507 |  | -170.7231 | 0 | 2771.6232 | 0
20170729 | 3 | 0 | 0 | 166.8467 | 190.8082 | -190.8082 |  | -162.187 | 0 | 2600.9001 | 0
20170729 | 4 | 0 | 0 | 166.8467 | 190.8082 | -190.8082 |  | -162.187 | 0 | 2438.7131 | 0
20170729 | 5 | 5.5556 | 9.35 | 166.8467 | 190.8082 | -181.4582 |  | -154.2395 | 0 | 2276.5261 | 0
20170729 | 6 | 22.2222 | 37.4 | 175.6281 | 200.8507 | -163.4507 |  | -138.9331 | 0 | 2122.2866 | 0
20170729 | 7 | 116.6667 | 196.35 | 175.6281 | 200.8507 | -4.5007 |  | -3.8256 | 0 | 1983.3535 | 0
20170729 | 8 | 258.3333 | 434.775 | 263.4421 | 301.2761 | 133.4989 |  | 0 | 133.4989 | 1979.5279 | 0
20170729 | 9 | 505.5556 | 850.85 | 307.3492 | 351.4888 | 499.3612 |  | 0 | 499.3612 | 2113.0267 | 0
20170729 | 10 | 394.4444 | 663.85 | 329.3027 | 376.5951 | 287.2549 |  | 0 | 287.2549 | 2612.3879 | 0
20170729 | 11 | 661.1111 | 1112.65 | 351.2562 | 401.7015 | 710.9485 |  | 0 | 710.9485 | 2899.6428 | 0
20170729 | 12 | 475 | 799.425 | 360.0376 | 411.744 | 387.681 |  | 0 | 387.681 | 3610.5913 | 0
20170729 | 13 | 486.1111 | 818.125 | 329.3027 | 376.5951 | 441.5299 |  | 0 | 441.5299 | 3998.2723 | 0
20170729 | 14 | 583.3333 | 981.75 | 333.6934 | 381.6164 | 600.1336 |  | 0 | 560.1979 | 4439.8021 | 39.9357
20170729 | 15 | 561.1111 | 944.35 | 329.3027 | 376.5951 | 567.7549 |  | 0 | 2.2737e-13 | 5000 | 567.7549
20170729 | 16 | 291.6667 | 490.875 | 307.3492 | 351.4888 | 139.3862 |  | 0 | -2.8422e-13 | 5000 | 139.3862
20170729 | 17 | 216.6667 | 364.65 | 346.8655 | 396.6802 | -32.0302 |  | -27.2257 | 0 | 5000 | 0
20170729 | 18 | 91.6667 | 154.275 | 373.2097 | 426.8078 | -272.5328 |  | -231.6529 | 0 | 4972.7743 | 0
20170729 | 19 | 13.8889 | 23.375 | 377.6004 | 431.8291 | -408.4541 |  | -347.186 | 0 | 4741.1214 | 0
20170729 | 20 | 0 | 0 | 373.2097 | 426.8078 | -426.8078 |  | -362.7867 | 0 | 4393.9354 | 0
20170729 | 21 | 0 | 0 | 355.6469 | 406.7228 | -406.7228 |  | -345.7143 | 0 | 4031.1487 | 0
20170729 | 22 | 0 | 0 | 360.0376 | 411.744 | -411.744 |  | -349.9824 | 0 | 3685.4344 | 0
20170729 | 23 | 0 | 0 | 351.2562 | 401.7015 | -401.7015 |  | -341.4463 | 0 | 3335.452 | 0
20170729 | 24 | 0 | 0 | 219.5351 | 251.0634 | -251.0634 |  | -213.4039 | 0 | 2994.0057 | 0
20170730 | 1 | 0 | 0 | 184.4095 | 210.8933 | -210.8933 |  | -179.2593 | 0 | 2780.6018 | 0
20170730 | 2 | 0 | 0 | 175.6281 | 200.8507 | -200.8507 |  | -170.7231 | 0 | 2601.3425 | 0
20170730 | 3 | 0 | 0 | 166.8467 | 190.8082 | -190.8082 |  | -162.187 | 0 | 2430.6194 | 0
20170730 | 4 | 0 | 0 | 166.8467 | 190.8082 | -190.8082 |  | -162.187 | 0 | 2268.4324 | 0
20170730 | 5 | 8.3333 | 14.025 | 166.8467 | 190.8082 | -176.7832 |  | -150.2657 | 0 | 2106.2454 | 0
20170730 | 6 | 19.4444 | 32.725 | 175.6281 | 200.8507 | -168.1257 |  | -142.9069 | 0 | 1955.9797 | 0
20170730 | 7 | 91.6667 | 154.275 | 175.6281 | 200.8507 | -46.5757 |  | -39.5894 | 0 | 1813.0728 | 0
20170730 | 8 | 380.5556 | 640.475 | 263.4421 | 301.2761 | 339.1989 |  | 0 | 339.1989 | 1773.4834 | 0
20170730 | 9 | 322.2222 | 542.3 | 307.3492 | 351.4888 | 190.8112 |  | 0 | 190.8112 | 2112.6823 | 0
20170730 | 10 | 600 | 1009.8 | 329.3027 | 376.5951 | 633.2049 |  | 0 | 633.2049 | 2303.4935 | 0
20170730 | 11 | 655.5556 | 1103.3 | 351.2562 | 401.7015 | 701.5985 |  | 0 | 701.5985 | 2936.6983 | 0
20170730 | 12 | 475 | 799.425 | 360.0376 | 411.744 | 387.681 |  | 0 | 387.681 | 3638.2968 | 0
20170730 | 13 | 430.5556 | 724.625 | 329.3027 | 376.5951 | 348.0299 |  | 0 | 348.0299 | 4025.9778 | 0
20170730 | 14 | 402.7778 | 677.875 | 333.6934 | 381.6164 | 296.2586 |  | 0 | 296.2586 | 4374.0077 | 0
20170730 | 15 | 550 | 925.65 | 329.3027 | 376.5951 | 549.0549 |  | 0 | 329.7338 | 4670.2662 | 219.3211
20170730 | 16 | 502.7778 | 846.175 | 307.3492 | 351.4888 | 494.6862 |  | 0 | -3.979e-13 | 5000 | 494.6862
20170730 | 17 | 338.8889 | 570.35 | 346.8655 | 396.6802 | 173.6698 |  | 0 | 0 | 5000 | 173.6698
20170730 | 18 | 194.4444 | 327.25 | 373.2097 | 426.8078 | -99.5578 |  | -84.6242 | 0 | 5000 | 0
20170730 | 19 | 86.1111 | 144.925 | 377.6004 | 431.8291 | -286.9041 |  | -243.8685 | 0 | 4915.3758 | 0
20170730 | 20 | 5.5556 | 9.35 | 373.2097 | 426.8078 | -417.4578 |  | -354.8392 | 0 | 4671.5074 | 0
20170730 | 21 | 0 | 0 | 355.6469 | 406.7228 | -406.7228 |  | -345.7143 | 0 | 4316.6682 | 0
20170730 | 22 | 0 | 0 | 360.0376 | 411.744 | -411.744 |  | -349.9824 | 0 | 3970.9538 | 0
20170730 | 23 | 0 | 0 | 351.2562 | 401.7015 | -401.7015 |  | -341.4463 | 0 | 3620.9714 | 0
20170730 | 24 | 0 | 0 | 219.5351 | 251.0634 | -251.0634 |  | -213.4039 | 0 | 3279.5251 | 0
20170731 | 1 | 0 | 0 | 184.4095 | 210.8933 | -210.8933 |  | -179.2593 | 0 | 3066.1212 | 0
20170731 | 2 | 0 | 0 | 175.6281 | 200.8507 | -200.8507 |  | -170.7231 | 0 | 2886.8619 | 0
20170731 | 3 | 0 | 0 | 166.8467 | 190.8082 | -190.8082 |  | -162.187 | 0 | 2716.1388 | 0
20170731 | 4 | 0 | 0 | 166.8467 | 190.8082 | -190.8082 |  | -162.187 | 0 | 2553.9518 | 0
20170731 | 5 | 44.4444 | 74.8 | 166.8467 | 190.8082 | -116.0082 |  | -98.607 | 0 | 2391.7648 | 0
20170731 | 6 | 83.3333 | 140.25 | 175.6281 | 200.8507 | -60.6007 |  | -51.5106 | 0 | 2293.1579 | 0
20170731 | 7 | 244.4444 | 411.4 | 175.6281 | 200.8507 | 210.5493 |  | 0 | 210.5493 | 2241.6472 | 0
20170731 | 8 | 377.7778 | 635.8 | 263.4421 | 301.2761 | 334.5239 |  | 0 | 334.5239 | 2452.1965 | 0
20170731 | 9 | 558.3333 | 939.675 | 307.3492 | 351.4888 | 588.1862 |  | 0 | 588.1862 | 2786.7204 | 0
20170731 | 10 | 619.4444 | 1042.525 | 329.3027 | 376.5951 | 665.9299 |  | 0 | 665.9299 | 3374.9066 | 0
20170731 | 11 | 741.6667 | 1248.225 | 351.2562 | 401.7015 | 846.5235 |  | 0 | 846.5235 | 4040.8364 | 0
20170731 | 12 | 527.7778 | 888.25 | 360.0376 | 411.744 | 476.506 |  | 0 | 112.6401 | 4887.3599 | 363.8659
20170731 | 13 | 444.4444 | 748 | 329.3027 | 376.5951 | 371.4049 |  | 0 | -2.8422e-13 | 5000 | 371.4049
20170731 | 14 | 466.6667 | 785.4 | 333.6934 | 381.6164 | 403.7836 |  | 0 | -3.979e-13 | 5000 | 403.7836
20170731 | 15 | 327.7778 | 551.65 | 329.3027 | 376.5951 | 175.0549 |  | 0 | 2.8422e-13 | 5000 | 175.0549
20170731 | 16 | 330.5556 | 556.325 | 307.3492 | 351.4888 | 204.8362 |  | 0 | -5.6843e-14 | 5000 | 204.8362
20170731 | 17 | 180.5556 | 303.875 | 346.8655 | 396.6802 | -92.8052 |  | -78.8844 | 0 | 5000 | 0
20170731 | 18 | 169.4444 | 285.175 | 373.2097 | 426.8078 | -141.6328 |  | -120.3879 | 0 | 4921.1156 | 0
20170731 | 19 | 63.8889 | 107.525 | 377.6004 | 431.8291 | -324.3041 |  | -275.6585 | 0 | 4800.7276 | 0
20170731 | 20 | 8.3333 | 14.025 | 373.2097 | 426.8078 | -412.7828 |  | -350.8654 | 0 | 4525.0692 | 0
20170731 | 21 | 0 | 0 | 355.6469 | 406.7228 | -406.7228 |  | -345.7143 | 0 | 4174.2037 | 0
20170731 | 22 | 0 | 0 | 360.0376 | 411.744 | -411.744 |  | -349.9824 | 0 | 3828.4894 | 0
20170731 | 23 | 0 | 0 | 351.2562 | 401.7015 | -401.7015 |  | -341.4463 | 0 | 3478.507 | 0
20170731 | 24 | 0 | 0 | 219.5351 | 251.0634 | -251.0634 |  | -213.4039 | 0 | 3137.0607 | 0
20170801 | 1 | 0 | 0 | 184.4095 | 210.8933 | -210.8933 |  | -179.2593 | 0 | 2923.6568 | 0
20170801 | 2 | 0 | 0 | 175.6281 | 200.8507 | -200.8507 |  | -170.7231 | 0 | 2744.3975 | 0
20170801 | 3 | 0 | 0 | 166.8467 | 190.8082 | -190.8082 |  | -162.187 | 0 | 2573.6744 | 0
20170801 | 4 | 0 | 0 | 166.8467 | 190.8082 | -190.8082 |  | -162.187 | 0 | 2411.4874 | 0
20170801 | 5 | 16.6667 | 28.05 | 166.8467 | 190.8082 | -162.7582 |  | -138.3445 | 0 | 2249.3004 | 0
20170801 | 6 | 58.3333 | 98.175 | 175.6281 | 200.8507 | -102.6757 |  | -87.2744 | 0 | 2110.9559 | 0
20170801 | 7 | 175 | 294.525 | 175.6281 | 200.8507 | 93.6743 |  | 0 | 93.6743 | 2023.6815 | 0
20170801 | 8 | 350 | 589.05 | 263.4421 | 301.2761 | 287.7739 |  | 0 | 287.7739 | 2117.3558 | 0
20170801 | 9 | 286.1111 | 481.525 | 307.3492 | 351.4888 | 130.0362 |  | 0 | 130.0362 | 2405.1297 | 0
20170801 | 10 | 305.5556 | 514.25 | 329.3027 | 376.5951 | 137.6549 |  | 0 | 137.6549 | 2535.1659 | 0
20170801 | 11 | 483.3333 | 813.45 | 351.2562 | 401.7015 | 411.7485 |  | 0 | 411.7485 | 2672.8207 | 0
20170801 | 12 | 477.7778 | 804.1 | 360.0376 | 411.744 | 392.356 |  | 0 | 392.356 | 3084.5692 | 0
20170801 | 13 | 372.2222 | 626.45 | 329.3027 | 376.5951 | 249.8549 |  | 0 | 249.8549 | 3476.9252 | 0
20170801 | 14 | 413.8889 | 696.575 | 333.6934 | 381.6164 | 314.9586 |  | 0 | 314.9586 | 3726.7801 | 0
20170801 | 15 | 583.3333 | 981.75 | 329.3027 | 376.5951 | 605.1549 |  | 0 | 605.1549 | 4041.7386 | 0
20170801 | 16 | 358.3333 | 603.075 | 307.3492 | 351.4888 | 251.5862 |  | 0 | 251.5862 | 4646.8935 | 0
20170801 | 17 | 300 | 504.9 | 346.8655 | 396.6802 | 108.2198 |  | 0 | 101.5203 | 4898.4797 | 6.6995
20170801 | 18 | 194.4444 | 327.25 | 373.2097 | 426.8078 | -99.5578 |  | -84.6242 | 0 | 5000 | 0
20170801 | 19 | 69.4444 | 116.875 | 377.6004 | 431.8291 | -314.9541 |  | -267.711 | 0 | 4915.3758 | 0
20170801 | 20 | 2.7778 | 4.675 | 373.2097 | 426.8078 | -422.1328 |  | -358.8129 | 0 | 4647.6649 | 0
20170801 | 21 | 0 | 0 | 355.6469 | 406.7228 | -406.7228 |  | -345.7143 | 0 | 4288.8519 | 0
20170801 | 22 | 0 | 0 | 360.0376 | 411.744 | -411.744 |  | -349.9824 | 0 | 3943.1376 | 0
20170801 | 23 | 0 | 0 | 351.2562 | 401.7015 | -401.7015 |  | -341.4463 | 0 | 3593.1552 | 0
20170801 | 24 | 0 | 0 | 219.5351 | 251.0634 | -251.0634 |  | -213.4039 | 0 | 3251.7089 | 0
20170802 | 1 | 0 | 0 | 184.4095 | 210.8933 | -210.8933 |  | -179.2593 | 0 | 3038.305 | 0
20170802 | 2 | 0 | 0 | 175.6281 | 200.8507 | -200.8507 |  | -170.7231 | 0 | 2859.0457 | 0
20170802 | 3 | 0 | 0 | 166.8467 | 190.8082 | -190.8082 |  | -162.187 | 0 | 2688.3226 | 0
20170802 | 4 | 0 | 0 | 166.8467 | 190.8082 | -190.8082 |  | -162.187 | 0 | 2526.1356 | 0
20170802 | 5 | 19.4444 | 32.725 | 166.8467 | 190.8082 | -158.0832 |  | -134.3707 | 0 | 2363.9486 | 0
20170802 | 6 | 77.7778 | 130.9 | 175.6281 | 200.8507 | -69.9507 |  | -59.4581 | 0 | 2229.5779 | 0
20170802 | 7 | 216.6667 | 364.65 | 175.6281 | 200.8507 | 163.7993 |  | 0 | 163.7993 | 2170.1197 | 0
20170802 | 8 | 211.1111 | 355.3 | 263.4421 | 301.2761 | 54.0239 |  | 0 | 54.0239 | 2333.919 | 0
20170802 | 9 | 538.8889 | 906.95 | 307.3492 | 351.4888 | 555.4612 |  | 0 | 555.4612 | 2387.9429 | 0
20170802 | 10 | 708.3333 | 1192.125 | 329.3027 | 376.5951 | 815.5299 |  | 0 | 815.5299 | 2943.4041 | 0
20170802 | 11 | 775 | 1304.325 | 351.2562 | 401.7015 | 902.6235 |  | 0 | 902.6235 | 3758.9339 | 0
20170802 | 12 | 700 | 1178.1 | 360.0376 | 411.744 | 766.356 |  | 0 | 338.4426 | 4661.5574 | 427.9134
20170802 | 13 | 541.6667 | 911.625 | 329.3027 | 376.5951 | 535.0299 |  | 0 | 0 | 5000 | 535.0299
20170802 | 14 | 480.5556 | 808.775 | 333.6934 | 381.6164 | 427.1586 |  | 0 | -3.979e-13 | 5000 | 427.1586
20170802 | 15 | 450 | 757.35 | 329.3027 | 376.5951 | 380.7549 |  | 0 | 2.8422e-13 | 5000 | 380.7549
20170802 | 16 | 300 | 504.9 | 307.3492 | 351.4888 | 153.4112 |  | 0 | 1.7053e-13 | 5000 | 153.4112
20170802 | 17 | 141.6667 | 238.425 | 346.8655 | 396.6802 | -158.2552 |  | -134.5169 | 0 | 5000 | 0
20170802 | 18 | 66.6667 | 112.2 | 373.2097 | 426.8078 | -314.6078 |  | -267.4167 | 0 | 4865.4831 | 0
20170802 | 19 | 30.5556 | 51.425 | 377.6004 | 431.8291 | -380.4041 |  | -323.3435 | 0 | 4598.0664 | 0
20170802 | 20 | 0 | 0 | 373.2097 | 426.8078 | -426.8078 |  | -362.7867 | 0 | 4274.7229 | 0
20170802 | 21 | 0 | 0 | 355.6469 | 406.7228 | -406.7228 |  | -345.7143 | 0 | 3911.9362 | 0
20170802 | 22 | 0 | 0 | 360.0376 | 411.744 | -411.744 |  | -349.9824 | 0 | 3566.2219 | 0
20170802 | 23 | 0 | 0 | 351.2562 | 401.7015 | -401.7015 |  | -341.4463 | 0 | 3216.2395 | 0
20170802 | 24 | 0 | 0 | 219.5351 | 251.0634 | -251.0634 |  | -213.4039 | 0 | 2874.7932 | 0
20170803 | 1 | 0 | 0 | 184.4095 | 210.8933 | -210.8933 |  | -179.2593 | 0 | 2661.3893 | 0
20170803 | 2 | 0 | 0 | 175.6281 | 200.8507 | -200.8507 |  | -170.7231 | 0 | 2482.13 | 0
20170803 | 3 | 0 | 0 | 166.8467 | 190.8082 | -190.8082 |  | -162.187 | 0 | 2311.4069 | 0
20170803 | 4 | 0 | 0 | 166.8467 | 190.8082 | -190.8082 |  | -162.187 | 0 | 2149.2199 | 0
20170803 | 5 | 5.5556 | 9.35 | 166.8467 | 190.8082 | -181.4582 |  | -154.2395 | 0 | 1987.0329 | 0
20170803 | 6 | 33.3333 | 56.1 | 175.6281 | 200.8507 | -144.7507 |  | -123.0381 | 0 | 1832.7934 | 0
20170803 | 7 | 75 | 126.225 | 175.6281 | 200.8507 | -74.6257 |  | -63.4319 | 0 | 1709.7553 | 0
20170803 | 8 | 208.3333 | 350.625 | 263.4421 | 301.2761 | 49.3489 |  | 0 | 49.3489 | 1646.3234 | 0
20170803 | 9 | 183.3333 | 308.55 | 307.3492 | 351.4888 | -42.9388 |  | -36.498 | 0 | 1695.6723 | 0
20170803 | 10 | 233.3333 | 392.7 | 329.3027 | 376.5951 | 16.1049 |  | 0 | 16.1049 | 1659.1743 | 0
20170803 | 11 | 447.2222 | 752.675 | 351.2562 | 401.7015 | 350.9735 |  | 0 | 350.9735 | 1675.2792 | 0
20170803 | 12 | 311.1111 | 523.6 | 360.0376 | 411.744 | 111.856 |  | 0 | 111.856 | 2026.2527 | 0
20170803 | 13 | 452.7778 | 762.025 | 329.3027 | 376.5951 | 385.4299 |  | 0 | 385.4299 | 2138.1086 | 0
20170803 | 14 | 411.1111 | 691.9 | 333.6934 | 381.6164 | 310.2836 |  | 0 | 310.2836 | 2523.5385 | 0
20170803 | 15 | 425 | 715.275 | 329.3027 | 376.5951 | 338.6799 |  | 0 | 338.6799 | 2833.8221 | 0
20170803 | 16 | 305.5556 | 514.25 | 307.3492 | 351.4888 | 162.7612 |  | 0 | 162.7612 | 3172.5019 | 0
20170803 | 17 | 175 | 294.525 | 346.8655 | 396.6802 | -102.1552 |  | -86.8319 | 0 | 3335.2631 | 0
20170803 | 18 | 102.7778 | 172.975 | 373.2097 | 426.8078 | -253.8328 |  | -215.7579 | 0 | 3248.4312 | 0
20170803 | 19 | 52.7778 | 88.825 | 377.6004 | 431.8291 | -343.0041 |  | -291.5535 | 0 | 3032.6733 | 0
20170803 | 20 | 2.7778 | 4.675 | 373.2097 | 426.8078 | -422.1328 |  | -358.8129 | 0 | 2741.1198 | 0
20170803 | 21 | 0 | 0 | 355.6469 | 406.7228 | -406.7228 |  | -345.7143 | 0 | 2382.3069 | 0
20170803 | 22 | 0 | 0 | 360.0376 | 411.744 | -411.744 |  | -349.9824 | 0 | 2036.5925 | 0
20170803 | 23 | 0 | 0 | 351.2562 | 401.7015 | -401.7015 |  | -341.4463 | 0 | 1686.6101 | 0
20170803 | 24 | 0 | 0 | 219.5351 | 251.0634 | -251.0634 |  | -213.4039 | 0 | 1345.1638 | 0
20170804 | 1 | 0 | 0 | 184.4095 | 210.8933 | -210.8933 |  | -179.2593 | 0 | 1131.7599 | 0
20170804 | 2 | 0 | 0 | 175.6281 | 200.8507 | -200.8507 |  | -170.7231 | 0 | 952.5006 | 0
20170804 | 3 | 0 | 0 | 166.8467 | 190.8082 | -190.8082 |  | -162.187 | 0 | 781.7775 | 0
20170804 | 4 | 0 | 0 | 166.8467 | 190.8082 | -190.8082 |  | -162.187 | 0 | 619.5905 | 0
20170804 | 5 | 2.7778 | 4.675 | 166.8467 | 190.8082 | -186.1332 |  | -158.2132 | 0 | 457.4035 | 0
20170804 | 6 | 19.4444 | 32.725 | 175.6281 | 200.8507 | -168.1257 |  | -142.9069 | 0 | 299.1903 | 0
20170804 | 7 | 69.4444 | 116.875 | 175.6281 | 200.8507 | -83.9757 |  | -71.3794 | 0 | 156.2834 | 0
20170804 | 8 | 144.4444 | 243.1 | 263.4421 | 301.2761 | -58.1761 |  | -49.4497 | 0 | 84.904 | 0
20170804 | 9 | 261.1111 | 439.45 | 307.3492 | 351.4888 | 87.9612 |  | 0 | 87.9612 | 35.4543 | 0
20170804 | 10 | 361.1111 | 607.75 | 329.3027 | 376.5951 | 231.1549 |  | 0 | 231.1549 | 123.4155 | 0
20170804 | 11 | 475 | 799.425 | 351.2562 | 401.7015 | 397.7235 |  | 0 | 397.7235 | 354.5704 | 0
20170804 | 12 | 594.4444 | 1000.45 | 360.0376 | 411.744 | 588.706 |  | 0 | 588.706 | 752.2939 | 0
20170804 | 13 | 752.7778 | 1266.925 | 329.3027 | 376.5951 | 890.3299 |  | 0 | 890.3299 | 1340.9998 | 0
20170804 | 14 | 413.8889 | 696.575 | 333.6934 | 381.6164 | 314.9586 |  | 0 | 314.9586 | 2231.3297 | 0
20170804 | 15 | 197.2222 | 331.925 | 329.3027 | 376.5951 | -44.6701 |  | -37.9696 | 0 | 2546.2883 | 0
20170804 | 16 | 297.2222 | 500.225 | 307.3492 | 351.4888 | 148.7362 |  | 0 | 148.7362 | 2508.3186 | 0
20170804 | 17 | 136.1111 | 229.075 | 346.8655 | 396.6802 | -167.6052 |  | -142.4644 | 0 | 2657.0548 | 0
20170804 | 18 | 127.7778 | 215.05 | 373.2097 | 426.8078 | -211.7578 |  | -179.9942 | 0 | 2514.5904 | 0
20170804 | 19 | 75 | 126.225 | 377.6004 | 431.8291 | -305.6041 |  | -259.7635 | 0 | 2334.5962 | 0
20170804 | 20 | 5.5556 | 9.35 | 373.2097 | 426.8078 | -417.4578 |  | -354.8392 | 0 | 2074.8328 | 0
20170804 | 21 | 0 | 0 | 355.6469 | 406.7228 | -406.7228 |  | -345.7143 | 0 | 1719.9936 | 0
20170804 | 22 | 0 | 0 | 360.0376 | 411.744 | -411.744 |  | -349.9824 | 0 | 1374.2792 | 0
20170804 | 23 | 0 | 0 | 351.2562 | 401.7015 | -401.7015 |  | -341.4463 | 0 | 1024.2968 | 0
20170804 | 24 | 0 | 0 | 219.5351 | 251.0634 | -251.0634 |  | -213.4039 | 0 | 682.8506 | 0
20170805 | 1 | 0 | 0 | 184.4095 | 210.8933 | -210.8933 |  | -179.2593 | 0 | 469.4466 | 0
20170805 | 2 | 0 | 0 | 175.6281 | 200.8507 | -200.8507 |  | -170.7231 | 0 | 290.1873 | 0
20170805 | 3 | 0 | 0 | 166.8467 | 190.8082 | -190.8082 |  | -101.5446 | 0 | 119.4642 | 0
20170805 | 4 | 0 | 0 | 166.8467 | 190.8082 | -190.8082 |  | -15.2317 | 0 | 17.9196 | 0
20170805 | 5 | 19.4444 | 32.725 | 166.8467 | 190.8082 | -158.0832 |  | -2.2848 | 0 | 2.6879 | 0
20170805 | 6 | 88.8889 | 149.6 | 175.6281 | 200.8507 | -51.2507 |  | -0.34271 | 0 | 0.40319 | 0
20170805 | 7 | 244.4444 | 411.4 | 175.6281 | 200.8507 | 210.5493 |  | 0 | 210.5493 | 0.060479 | 0
20170805 | 8 | 425 | 715.275 | 263.4421 | 301.2761 | 413.9989 |  | 0 | 413.9989 | 210.6097 | 0
20170805 | 9 | 347.2222 | 584.375 | 307.3492 | 351.4888 | 232.8862 |  | 0 | 232.8862 | 624.6086 | 0
20170805 | 10 | 266.6667 | 448.8 | 329.3027 | 376.5951 | 72.2049 |  | 0 | 72.2049 | 857.4948 | 0
20170805 | 11 | 433.3333 | 729.3 | 351.2562 | 401.7015 | 327.5985 |  | 0 | 327.5985 | 929.6997 | 0
20170805 | 12 | 461.1111 | 776.05 | 360.0376 | 411.744 | 364.306 |  | 0 | 364.306 | 1257.2982 | 0
20170805 | 13 | 766.6667 | 1290.3 | 329.3027 | 376.5951 | 913.7049 |  | 0 | 913.7049 | 1621.6041 | 0
20170805 | 14 | 747.2222 | 1257.575 | 333.6934 | 381.6164 | 875.9586 |  | 0 | 875.9586 | 2535.309 | 0
20170805 | 15 | 652.7778 | 1098.625 | 329.3027 | 376.5951 | 722.0299 |  | 0 | 722.0299 | 3411.2676 | 0
20170805 | 16 | 441.6667 | 743.325 | 307.3492 | 351.4888 | 391.8362 |  | 0 | 391.8362 | 4133.2974 | 0
20170805 | 17 | 350 | 589.05 | 346.8655 | 396.6802 | 192.3698 |  | 0 | 192.3698 | 4525.1336 | 0
20170805 | 18 | 175 | 294.525 | 373.2097 | 426.8078 | -132.2828 |  | -112.4404 | 0 | 4717.5034 | 0
20170805 | 19 | 47.2222 | 79.475 | 377.6004 | 431.8291 | -352.3541 |  | -299.501 | 0 | 4605.063 | 0
20170805 | 20 | 0 | 0 | 373.2097 | 426.8078 | -426.8078 |  | -362.7867 | 0 | 4305.562 | 0
20170805 | 21 | 0 | 0 | 355.6469 | 406.7228 | -406.7228 |  | -345.7143 | 0 | 3942.7753 | 0
20170805 | 22 | 0 | 0 | 360.0376 | 411.744 | -411.744 |  | -349.9824 | 0 | 3597.061 | 0
20170805 | 23 | 0 | 0 | 351.2562 | 401.7015 | -401.7015 |  | -341.4463 | 0 | 3247.0786 | 0
20170805 | 24 | 0 | 0 | 219.5351 | 251.0634 | -251.0634 |  | -213.4039 | 0 | 2905.6323 | 0
20170806 | 1 | 0 | 0 | 184.4095 | 210.8933 | -210.8933 |  | -179.2593 | 0 | 2692.2284 | 0
20170806 | 2 | 0 | 0 | 175.6281 | 200.8507 | -200.8507 |  | -170.7231 | 0 | 2512.9691 | 0
20170806 | 3 | 0 | 0 | 166.8467 | 190.8082 | -190.8082 |  | -162.187 | 0 | 2342.2459 | 0
20170806 | 4 | 0 | 0 | 166.8467 | 190.8082 | -190.8082 |  | -162.187 | 0 | 2180.059 | 0
20170806 | 5 | 30.5556 | 51.425 | 166.8467 | 190.8082 | -139.3832 |  | -118.4757 | 0 | 2017.872 | 0
20170806 | 6 | 102.7778 | 172.975 | 175.6281 | 200.8507 | -27.8757 |  | -23.6944 | 0 | 1899.3963 | 0
20170806 | 7 | 277.7778 | 467.5 | 175.6281 | 200.8507 | 266.6493 |  | 0 | 266.6493 | 1875.7019 | 0
20170806 | 8 | 427.7778 | 719.95 | 263.4421 | 301.2761 | 418.6739 |  | 0 | 418.6739 | 2142.3511 | 0
20170806 | 9 | 566.6667 | 953.7 | 307.3492 | 351.4888 | 602.2112 |  | 0 | 602.2112 | 2561.025 | 0
20170806 | 10 | 475 | 799.425 | 329.3027 | 376.5951 | 422.8299 |  | 0 | 422.8299 | 3163.2362 | 0
20170806 | 11 | 591.6667 | 995.775 | 351.2562 | 401.7015 | 594.0735 |  | 0 | 594.0735 | 3586.0661 | 0
20170806 | 12 | 744.4444 | 1252.9 | 360.0376 | 411.744 | 841.156 |  | 0 | 819.8604 | 4180.1396 | 21.2955
20170806 | 13 | 705.5556 | 1187.45 | 329.3027 | 376.5951 | 810.8549 |  | 0 | -2.2737e-13 | 5000 | 810.8549
20170806 | 14 | 686.1111 | 1154.725 | 333.6934 | 381.6164 | 773.1086 |  | 0 | -2.2737e-13 | 5000 | 773.1086
20170806 | 15 | 608.3333 | 1023.825 | 329.3027 | 376.5951 | 647.2299 |  | 0 | 0 | 5000 | 647.2299
20170806 | 16 | 433.3333 | 729.3 | 307.3492 | 351.4888 | 377.8112 |  | 0 | -2.8422e-13 | 5000 | 377.8112
20170806 | 17 | 294.4444 | 495.55 | 346.8655 | 396.6802 | 98.8698 |  | 0 | 1.7053e-13 | 5000 | 98.8698
20170806 | 18 | 166.6667 | 280.5 | 373.2097 | 426.8078 | -146.3078 |  | -124.3617 | 0 | 5000 | 0
20170806 | 19 | 61.1111 | 102.85 | 377.6004 | 431.8291 | -328.9791 |  | -279.6322 | 0 | 4875.6383 | 0
20170806 | 20 | 0 | 0 | 373.2097 | 426.8078 | -426.8078 |  | -362.7867 | 0 | 4596.0061 | 0
20170806 | 21 | 0 | 0 | 355.6469 | 406.7228 | -406.7228 |  | -345.7143 | 0 | 4233.2194 | 0
20170806 | 22 | 0 | 0 | 360.0376 | 411.744 | -411.744 |  | -349.9824 | 0 | 3887.5051 | 0
20170806 | 23 | 0 | 0 | 351.2562 | 401.7015 | -401.7015 |  | -341.4463 | 0 | 3537.5227 | 0
20170806 | 24 | 0 | 0 | 219.5351 | 251.0634 | -251.0634 |  | -213.4039 | 0 | 3196.0764 | 0
20170807 | 1 | 0 | 0 | 184.4095 | 210.8933 | -210.8933 |  | -179.2593 | 0 | 2982.6725 | 0
20170807 | 2 | 0 | 0 | 175.6281 | 200.8507 | -200.8507 |  | -170.7231 | 0 | 2803.4132 | 0
20170807 | 3 | 0 | 0 | 166.8467 | 190.8082 | -190.8082 |  | -162.187 | 0 | 2632.6901 | 0
20170807 | 4 | 0 | 0 | 166.8467 | 190.8082 | -190.8082 |  | -162.187 | 0 | 2470.5031 | 0
20170807 | 5 | 22.2222 | 37.4 | 166.8467 | 190.8082 | -153.4082 |  | -130.397 | 0 | 2308.3161 | 0
20170807 | 6 | 97.2222 | 163.625 | 175.6281 | 200.8507 | -37.2257 |  | -31.6419 | 0 | 2177.9191 | 0
20170807 | 7 | 261.1111 | 439.45 | 175.6281 | 200.8507 | 238.5993 |  | 0 | 238.5993 | 2146.2772 | 0
20170807 | 8 | 427.7778 | 719.95 | 263.4421 | 301.2761 | 418.6739 |  | 0 | 418.6739 | 2384.8765 | 0
20170807 | 9 | 555.5556 | 935 | 307.3492 | 351.4888 | 583.5112 |  | 0 | 583.5112 | 2803.5504 | 0
20170807 | 10 | 683.3333 | 1150.05 | 329.3027 | 376.5951 | 773.4549 |  | 0 | 773.4549 | 3387.0616 | 0
20170807 | 11 | 702.7778 | 1182.775 | 351.2562 | 401.7015 | 781.0735 |  | 0 | 781.0735 | 4160.5164 | 0
20170807 | 12 | 733.3333 | 1234.2 | 360.0376 | 411.744 | 822.456 |  | 0 | 58.4101 | 4941.5899 | 764.0459
20170807 | 13 | 772.2222 | 1299.65 | 329.3027 | 376.5951 | 923.0549 |  | 0 | 0 | 5000 | 923.0549
20170807 | 14 | 563.8889 | 949.025 | 333.6934 | 381.6164 | 567.4086 |  | 0 | -4.5475e-13 | 5000 | 567.4086
20170807 | 15 | 511.1111 | 860.2 | 329.3027 | 376.5951 | 483.6049 |  | 0 | 5.6843e-14 | 5000 | 483.6049
20170807 | 16 | 352.7778 | 593.725 | 307.3492 | 351.4888 | 242.2362 |  | 0 | 2.8422e-13 | 5000 | 242.2362
20170807 | 17 | 180.5556 | 303.875 | 346.8655 | 396.6802 | -92.8052 |  | -78.8844 | 0 | 5000 | 0
20170807 | 18 | 100 | 168.3 | 373.2097 | 426.8078 | -258.5078 |  | -219.7317 | 0 | 4921.1156 | 0
20170807 | 19 | 61.1111 | 102.85 | 377.6004 | 431.8291 | -328.9791 |  | -279.6322 | 0 | 4701.3839 | 0
20170807 | 20 | 2.7778 | 4.675 | 373.2097 | 426.8078 | -422.1328 |  | -358.8129 | 0 | 4421.7517 | 0
20170807 | 21 | 0 | 0 | 355.6469 | 406.7228 | -406.7228 |  | -345.7143 | 0 | 4062.9387 | 0
20170807 | 22 | 0 | 0 | 360.0376 | 411.744 | -411.744 |  | -349.9824 | 0 | 3717.2244 | 0
20170807 | 23 | 0 | 0 | 351.2562 | 401.7015 | -401.7015 |  | -341.4463 | 0 | 3367.242 | 0
20170807 | 24 | 0 | 0 | 219.5351 | 251.0634 | -251.0634 |  | -213.4039 | 0 | 3025.7957 | 0
20170808 | 1 | 0 | 0 | 184.4095 | 210.8933 | -210.8933 |  | -179.2593 | 0 | 2812.3918 | 0
20170808 | 2 | 0 | 0 | 175.6281 | 200.8507 | -200.8507 |  | -170.7231 | 0 | 2633.1325 | 0
20170808 | 3 | 0 | 0 | 166.8467 | 190.8082 | -190.8082 |  | -162.187 | 0 | 2462.4094 | 0
20170808 | 4 | 0 | 0 | 166.8467 | 190.8082 | -190.8082 |  | -162.187 | 0 | 2300.2224 | 0
20170808 | 5 | 11.1111 | 18.7 | 166.8467 | 190.8082 | -172.1082 |  | -146.292 | 0 | 2138.0354 | 0
20170808 | 6 | 86.1111 | 144.925 | 175.6281 | 200.8507 | -55.9257 |  | -47.5369 | 0 | 1991.7434 | 0
20170808 | 7 | 111.1111 | 187 | 175.6281 | 200.8507 | -13.8507 |  | -11.7731 | 0 | 1944.2065 | 0
20170808 | 8 | 230.5556 | 388.025 | 263.4421 | 301.2761 | 86.7489 |  | 0 | 86.7489 | 1932.4334 | 0
20170808 | 9 | 486.1111 | 818.125 | 307.3492 | 351.4888 | 466.6362 |  | 0 | 466.6362 | 2019.1823 | 0
20170808 | 10 | 516.6667 | 869.55 | 329.3027 | 376.5951 | 492.9549 |  | 0 | 492.9549 | 2485.8185 | 0
20170808 | 11 | 641.6667 | 1079.925 | 351.2562 | 401.7015 | 678.2235 |  | 0 | 678.2235 | 2978.7733 | 0
20170808 | 12 | 372.2222 | 626.45 | 360.0376 | 411.744 | 214.706 |  | 0 | 214.706 | 3656.9968 | 0
20170808 | 13 | 266.6667 | 448.8 | 329.3027 | 376.5951 | 72.2049 |  | 0 | 72.2049 | 3871.7028 | 0
20170808 | 14 | 211.1111 | 355.3 | 333.6934 | 381.6164 | -26.3164 |  | -22.369 | 0 | 3943.9077 | 0
20170808 | 15 | 58.3333 | 98.175 | 329.3027 | 376.5951 | -278.4201 |  | -236.6571 | 0 | 3921.5387 | 0
20170808 | 16 | 36.1111 | 60.775 | 307.3492 | 351.4888 | -290.7138 |  | -247.1067 | 0 | 3684.8816 | 0
20170808 | 17 | 25 | 42.075 | 346.8655 | 396.6802 | -354.6052 |  | -301.4144 | 0 | 3437.7748 | 0
20170808 | 18 | 13.8889 | 23.375 | 373.2097 | 426.8078 | -403.4328 |  | -342.9179 | 0 | 3136.3604 | 0
20170808 | 19 | 0 | 0 | 377.6004 | 431.8291 | -431.8291 |  | -367.0547 | 0 | 2793.4425 | 0
20170808 | 20 | 0 | 0 | 373.2097 | 426.8078 | -426.8078 |  | -362.7867 | 0 | 2426.3878 | 0
20170808 | 21 | 0 | 0 | 355.6469 | 406.7228 | -406.7228 |  | -345.7143 | 0 | 2063.6011 | 0
20170808 | 22 | 0 | 0 | 360.0376 | 411.744 | -411.744 |  | -349.9824 | 0 | 1717.8867 | 0
20170808 | 23 | 0 | 0 | 351.2562 | 401.7015 | -401.7015 |  | -341.4463 | 0 | 1367.9043 | 0
20170808 | 24 | 0 | 0 | 219.5351 | 251.0634 | -251.0634 |  | -213.4039 | 0 | 1026.4581 | 0
20170809 | 1 | 0 | 0 | 184.4095 | 210.8933 | -210.8933 |  | -179.2593 | 0 | 813.0541 | 0
20170809 | 2 | 0 | 0 | 175.6281 | 200.8507 | -200.8507 |  | -170.7231 | 0 | 633.7948 | 0
20170809 | 3 | 0 | 0 | 166.8467 | 190.8082 | -190.8082 |  | -162.187 | 0 | 463.0717 | 0
20170809 | 4 | 0 | 0 | 166.8467 | 190.8082 | -190.8082 |  | -162.187 | 0 | 300.8847 | 0
20170809 | 5 | 30.5556 | 51.425 | 166.8467 | 190.8082 | -139.3832 |  | -117.8931 | 0 | 138.6978 | 0
20170809 | 6 | 80.5556 | 135.575 | 175.6281 | 200.8507 | -65.2757 |  | -17.684 | 0 | 20.8047 | 0
20170809 | 7 | 130.5556 | 219.725 | 175.6281 | 200.8507 | 18.8743 |  | 0 | 18.8743 | 3.1207 | 0
20170809 | 8 | 338.8889 | 570.35 | 263.4421 | 301.2761 | 269.0739 |  | 0 | 269.0739 | 21.995 | 0
20170809 | 9 | 213.8889 | 359.975 | 307.3492 | 351.4888 | 8.4862 |  | 0 | 8.4862 | 291.0688 | 0
20170809 | 10 | 366.6667 | 617.1 | 329.3027 | 376.5951 | 240.5049 |  | 0 | 240.5049 | 299.555 | 0
20170809 | 11 | 716.6667 | 1206.15 | 351.2562 | 401.7015 | 804.4485 |  | 0 | 804.4485 | 540.0599 | 0
20170809 | 12 | 319.4444 | 537.625 | 360.0376 | 411.744 | 125.881 |  | 0 | 125.881 | 1344.5084 | 0
20170809 | 13 | 411.1111 | 691.9 | 329.3027 | 376.5951 | 315.3049 |  | 0 | 315.3049 | 1470.3894 | 0
20170809 | 14 | 302.7778 | 509.575 | 333.6934 | 381.6164 | 127.9586 |  | 0 | 127.9586 | 1785.6942 | 0
20170809 | 15 | 133.3333 | 224.4 | 329.3027 | 376.5951 | -152.1951 |  | -129.3659 | 0 | 1913.6528 | 0
20170809 | 16 | 150 | 252.45 | 307.3492 | 351.4888 | -99.0388 |  | -84.183 | 0 | 1784.2869 | 0
20170809 | 17 | 277.7778 | 467.5 | 346.8655 | 396.6802 | 70.8198 |  | 0 | 70.8198 | 1700.1039 | 0
20170809 | 18 | 166.6667 | 280.5 | 373.2097 | 426.8078 | -146.3078 |  | -124.3617 | 0 | 1770.9237 | 0
20170809 | 19 | 25 | 42.075 | 377.6004 | 431.8291 | -389.7541 |  | -331.291 | 0 | 1646.562 | 0
20170809 | 20 | 0 | 0 | 373.2097 | 426.8078 | -426.8078 |  | -362.7867 | 0 | 1315.2711 | 0
20170809 | 21 | 0 | 0 | 355.6469 | 406.7228 | -406.7228 |  | -345.7143 | 0 | 952.4844 | 0
20170809 | 22 | 0 | 0 | 360.0376 | 411.744 | -411.744 |  | -349.9824 | 0 | 606.77 | 0
20170809 | 23 | 0 | 0 | 351.2562 | 401.7015 | -401.7015 |  | -218.2695 | 0 | 256.7876 | 0
20170809 | 24 | 0 | 0 | 219.5351 | 251.0634 | -251.0634 |  | -32.7404 | 0 | 38.5181 | 0
20170810 | 1 | 0 | 0 | 184.4095 | 210.8933 | -210.8933 |  | -4.9111 | 0 | 5.7777 | 0
20170810 | 2 | 0 | 0 | 175.6281 | 200.8507 | -200.8507 |  | -0.73666 | 0 | 0.86666 | 0
20170810 | 3 | 0 | 0 | 166.8467 | 190.8082 | -190.8082 |  | -0.1105 | 0 | 0.13 | 0
20170810 | 4 | 0 | 0 | 166.8467 | 190.8082 | -190.8082 |  | -0.016575 | 0 | 0.0195 | 0
20170810 | 5 | 11.1111 | 18.7 | 166.8467 | 190.8082 | -172.1082 |  | -0.0024862 | 0 | 0.002925 | 0
20170810 | 6 | 25 | 42.075 | 175.6281 | 200.8507 | -158.7757 |  | -0.00037293 | 0 | 0.00043875 | 0
20170810 | 7 | 61.1111 | 102.85 | 175.6281 | 200.8507 | -98.0007 |  | -5.594e-05 | 0 | 6.5812e-05 | 0
20170810 | 8 | 138.8889 | 233.75 | 263.4421 | 301.2761 | -67.5261 |  | -8.391e-06 | 0 | 9.8718e-06 | 0
20170810 | 9 | 236.1111 | 397.375 | 307.3492 | 351.4888 | 45.8862 |  | 0 | 45.8862 | 1.4808e-06 | 0
20170810 | 10 | 233.3333 | 392.7 | 329.3027 | 376.5951 | 16.1049 |  | 0 | 16.1049 | 45.8862 | 0
20170810 | 11 | 677.7778 | 1140.7 | 351.2562 | 401.7015 | 738.9985 |  | 0 | 738.9985 | 61.991 | 0
20170810 | 12 | 761.1111 | 1280.95 | 360.0376 | 411.744 | 869.206 |  | 0 | 869.206 | 800.9896 | 0
20170810 | 13 | 541.6667 | 911.625 | 329.3027 | 376.5951 | 535.0299 |  | 0 | 535.0299 | 1670.1955 | 0
20170810 | 14 | 555.5556 | 935 | 333.6934 | 381.6164 | 553.3836 |  | 0 | 553.3836 | 2205.2254 | 0
20170810 | 15 | 566.6667 | 953.7 | 329.3027 | 376.5951 | 577.1049 |  | 0 | 577.1049 | 2758.609 | 0
20170810 | 16 | 322.2222 | 542.3 | 307.3492 | 351.4888 | 190.8112 |  | 0 | 190.8112 | 3335.7138 | 0
20170810 | 17 | 305.5556 | 514.25 | 346.8655 | 396.6802 | 117.5698 |  | 0 | 117.5698 | 3526.525 | 0
20170810 | 18 | 133.3333 | 224.4 | 373.2097 | 426.8078 | -202.4078 |  | -172.0467 | 0 | 3644.0948 | 0
20170810 | 19 | 50 | 84.15 | 377.6004 | 431.8291 | -347.6791 |  | -295.5272 | 0 | 3472.0481 | 0
20170810 | 20 | 0 | 0 | 373.2097 | 426.8078 | -426.8078 |  | -362.7867 | 0 | 3176.5209 | 0
20170810 | 21 | 0 | 0 | 355.6469 | 406.7228 | -406.7228 |  | -345.7143 | 0 | 2813.7342 | 0
20170810 | 22 | 0 | 0 | 360.0376 | 411.744 | -411.744 |  | -349.9824 | 0 | 2468.0199 | 0
20170810 | 23 | 0 | 0 | 351.2562 | 401.7015 | -401.7015 |  | -341.4463 | 0 | 2118.0374 | 0
20170810 | 24 | 0 | 0 | 219.5351 | 251.0634 | -251.0634 |  | -213.4039 | 0 | 1776.5912 | 0
20170811 | 1 | 0 | 0 | 184.4095 | 210.8933 | -210.8933 |  | -179.2593 | 0 | 1563.1873 | 0
20170811 | 2 | 0 | 0 | 175.6281 | 200.8507 | -200.8507 |  | -170.7231 | 0 | 1383.928 | 0
20170811 | 3 | 0 | 0 | 166.8467 | 190.8082 | -190.8082 |  | -162.187 | 0 | 1213.2048 | 0
20170811 | 4 | 0 | 0 | 166.8467 | 190.8082 | -190.8082 |  | -162.187 | 0 | 1051.0179 | 0
20170811 | 5 | 5.5556 | 9.35 | 166.8467 | 190.8082 | -181.4582 |  | -154.2395 | 0 | 888.8309 | 0
20170811 | 6 | 27.7778 | 46.75 | 175.6281 | 200.8507 | -154.1007 |  | -130.9856 | 0 | 734.5914 | 0
20170811 | 7 | 52.7778 | 88.825 | 175.6281 | 200.8507 | -112.0257 |  | -95.2219 | 0 | 603.6058 | 0
20170811 | 8 | 83.3333 | 140.25 | 263.4421 | 301.2761 | -161.0261 |  | -136.8722 | 0 | 508.3839 | 0
20170811 | 9 | 202.7778 | 341.275 | 307.3492 | 351.4888 | -10.2138 |  | -8.6817 | 0 | 371.5117 | 0
20170811 | 10 | 313.8889 | 528.275 | 329.3027 | 376.5951 | 151.6799 |  | 0 | 151.6799 | 362.8299 | 0
20170811 | 11 | 366.6667 | 617.1 | 351.2562 | 401.7015 | 215.3985 |  | 0 | 215.3985 | 514.5098 | 0
20170811 | 12 | 511.1111 | 860.2 | 360.0376 | 411.744 | 448.456 |  | 0 | 448.456 | 729.9083 | 0
20170811 | 13 | 591.6667 | 995.775 | 329.3027 | 376.5951 | 619.1799 |  | 0 | 619.1799 | 1178.3643 | 0
20170811 | 14 | 641.6667 | 1079.925 | 333.6934 | 381.6164 | 698.3086 |  | 0 | 698.3086 | 1797.5441 | 0
20170811 | 15 | 394.4444 | 663.85 | 329.3027 | 376.5951 | 287.2549 |  | 0 | 287.2549 | 2495.8527 | 0
20170811 | 16 | 91.6667 | 154.275 | 307.3492 | 351.4888 | -197.2138 |  | -167.6317 | 0 | 2783.1076 | 0
20170811 | 17 | 41.6667 | 70.125 | 346.8655 | 396.6802 | -326.5552 |  | -277.5719 | 0 | 2615.4758 | 0
20170811 | 18 | 16.6667 | 28.05 | 373.2097 | 426.8078 | -398.7578 |  | -338.9442 | 0 | 2337.9039 | 0
20170811 | 19 | 8.3333 | 14.025 | 377.6004 | 431.8291 | -417.8041 |  | -355.1335 | 0 | 1998.9597 | 0
20170811 | 20 | 0 | 0 | 373.2097 | 426.8078 | -426.8078 |  | -362.7867 | 0 | 1643.8262 | 0
20170811 | 21 | 0 | 0 | 355.6469 | 406.7228 | -406.7228 |  | -345.7143 | 0 | 1281.0396 | 0
20170811 | 22 | 0 | 0 | 360.0376 | 411.744 | -411.744 |  | -349.9824 | 0 | 935.3252 | 0
20170811 | 23 | 0 | 0 | 351.2562 | 401.7015 | -401.7015 |  | -341.4463 | 0 | 585.3428 | 0
20170811 | 24 | 0 | 0 | 219.5351 | 251.0634 | -251.0634 |  | -207.312 | 0 | 243.8965 | 0
20170812 | 1 | 0 | 0 | 184.4095 | 210.8933 | -210.8933 |  | -31.0968 | 0 | 36.5845 | 0
20170812 | 2 | 0 | 0 | 175.6281 | 200.8507 | -200.8507 |  | -4.6645 | 0 | 5.4877 | 0
20170812 | 3 | 0 | 0 | 166.8467 | 190.8082 | -190.8082 |  | -0.69968 | 0 | 0.82315 | 0
20170812 | 4 | 0 | 0 | 166.8467 | 190.8082 | -190.8082 |  | -0.10495 | 0 | 0.12347 | 0
20170812 | 5 | 2.7778 | 4.675 | 166.8467 | 190.8082 | -186.1332 |  | -0.015743 | 0 | 0.018521 | 0
20170812 | 6 | 22.2222 | 37.4 | 175.6281 | 200.8507 | -163.4507 |  | -0.0023614 | 0 | 0.0027781 | 0
20170812 | 7 | 75 | 126.225 | 175.6281 | 200.8507 | -74.6257 |  | -0.00035421 | 0 | 0.00041672 | 0
20170812 | 8 | 130.5556 | 219.725 | 263.4421 | 301.2761 | -81.5511 |  | -5.3132e-05 | 0 | 6.2508e-05 | 0
20170812 | 9 | 200 | 336.6 | 307.3492 | 351.4888 | -14.8888 |  | -7.9698e-06 | 0 | 9.3762e-06 | 0
20170812 | 10 | 222.2222 | 374 | 329.3027 | 376.5951 | -2.5951 |  | -1.1955e-06 | 0 | 1.4064e-06 | 0
20170812 | 11 | 494.4444 | 832.15 | 351.2562 | 401.7015 | 430.4485 |  | 0 | 430.4485 | 2.1096e-07 | 0
20170812 | 12 | 505.5556 | 850.85 | 360.0376 | 411.744 | 439.106 |  | 0 | 439.106 | 430.4485 | 0
20170812 | 13 | 536.1111 | 902.275 | 329.3027 | 376.5951 | 525.6799 |  | 0 | 525.6799 | 869.5545 | 0
20170812 | 14 | 280.5556 | 472.175 | 333.6934 | 381.6164 | 90.5586 |  | 0 | 90.5586 | 1395.2343 | 0
20170812 | 15 | 144.4444 | 243.1 | 329.3027 | 376.5951 | -133.4951 |  | -113.4709 | 0 | 1485.7929 | 0
20170812 | 16 | 116.6667 | 196.35 | 307.3492 | 351.4888 | -155.1388 |  | -131.868 | 0 | 1372.322 | 0
20170812 | 17 | 86.1111 | 144.925 | 346.8655 | 396.6802 | -251.7552 |  | -213.9919 | 0 | 1240.454 | 0
20170812 | 18 | 91.6667 | 154.275 | 373.2097 | 426.8078 | -272.5328 |  | -231.6529 | 0 | 1026.4621 | 0
20170812 | 19 | 30.5556 | 51.425 | 377.6004 | 431.8291 | -380.4041 |  | -323.3435 | 0 | 794.8092 | 0
20170812 | 20 | 0 | 0 | 373.2097 | 426.8078 | -426.8078 |  | -362.7867 | 0 | 471.4657 | 0
20170812 | 21 | 0 | 0 | 355.6469 | 406.7228 | -406.7228 |  | -92.3772 | 0 | 108.679 | 0
20170812 | 22 | 0 | 0 | 360.0376 | 411.744 | -411.744 |  | -13.8566 | 0 | 16.3019 | 0
20170812 | 23 | 0 | 0 | 351.2562 | 401.7015 | -401.7015 |  | -2.0785 | 0 | 2.4453 | 0
20170812 | 24 | 0 | 0 | 219.5351 | 251.0634 | -251.0634 |  | -0.31177 | 0 | 0.36679 | 0
20170813 | 1 | 0 | 0 | 184.4095 | 210.8933 | -210.8933 |  | -0.046766 | 0 | 0.055019 | 0
20170813 | 2 | 0 | 0 | 175.6281 | 200.8507 | -200.8507 |  | -0.0070149 | 0 | 0.0082528 | 0
20170813 | 3 | 0 | 0 | 166.8467 | 190.8082 | -190.8082 |  | -0.0010522 | 0 | 0.0012379 | 0
20170813 | 4 | 0 | 0 | 166.8467 | 190.8082 | -190.8082 |  | -0.00015784 | 0 | 0.00018569 | 0
20170813 | 5 | 8.3333 | 14.025 | 166.8467 | 190.8082 | -176.7832 |  | -2.3675e-05 | 0 | 2.7853e-05 | 0
20170813 | 6 | 44.4444 | 74.8 | 175.6281 | 200.8507 | -126.0507 |  | -3.5513e-06 | 0 | 4.178e-06 | 0
20170813 | 7 | 136.1111 | 229.075 | 175.6281 | 200.8507 | 28.2243 |  | 0 | 28.2243 | 6.267e-07 | 0
20170813 | 8 | 233.3333 | 392.7 | 263.4421 | 301.2761 | 91.4239 |  | 0 | 91.4239 | 28.2243 | 0
20170813 | 9 | 555.5556 | 935 | 307.3492 | 351.4888 | 583.5112 |  | 0 | 583.5112 | 119.6481 | 0
20170813 | 10 | 641.6667 | 1079.925 | 329.3027 | 376.5951 | 703.3299 |  | 0 | 703.3299 | 703.1593 | 0
20170813 | 11 | 763.8889 | 1285.625 | 351.2562 | 401.7015 | 883.9235 |  | 0 | 883.9235 | 1406.4892 | 0
20170813 | 12 | 788.8889 | 1327.7 | 360.0376 | 411.744 | 915.956 |  | 0 | 915.956 | 2290.4127 | 0
20170813 | 13 | 755.5556 | 1271.6 | 329.3027 | 376.5951 | 895.0049 |  | 0 | 895.0049 | 3206.3687 | 0
20170813 | 14 | 680.5556 | 1145.375 | 333.6934 | 381.6164 | 763.7586 |  | 0 | 763.7586 | 4101.3735 | 0
20170813 | 15 | 608.3333 | 1023.825 | 329.3027 | 376.5951 | 647.2299 |  | 0 | 134.8679 | 4865.1321 | 512.3619
20170813 | 16 | 477.7778 | 804.1 | 307.3492 | 351.4888 | 452.6112 |  | 0 | 2.8422e-13 | 5000 | 452.6112
20170813 | 17 | 327.7778 | 551.65 | 346.8655 | 396.6802 | 154.9698 |  | 0 | 0 | 5000 | 154.9698
20170813 | 18 | 169.4444 | 285.175 | 373.2097 | 426.8078 | -141.6328 |  | -120.3879 | 0 | 5000 | 0
20170813 | 19 | 47.2222 | 79.475 | 377.6004 | 431.8291 | -352.3541 |  | -299.501 | 0 | 4879.6121 | 0
20170813 | 20 | 0 | 0 | 373.2097 | 426.8078 | -426.8078 |  | -362.7867 | 0 | 4580.1111 | 0
20170813 | 21 | 0 | 0 | 355.6469 | 406.7228 | -406.7228 |  | -345.7143 | 0 | 4217.3244 | 0
20170813 | 22 | 0 | 0 | 360.0376 | 411.744 | -411.744 |  | -349.9824 | 0 | 3871.6101 | 0
20170813 | 23 | 0 | 0 | 351.2562 | 401.7015 | -401.7015 |  | -341.4463 | 0 | 3521.6277 | 0
20170813 | 24 | 0 | 0 | 219.5351 | 251.0634 | -251.0634 |  | -213.4039 | 0 | 3180.1814 | 0
20170814 | 1 | 0 | 0 | 184.4095 | 210.8933 | -210.8933 |  | -179.2593 | 0 | 2966.7775 | 0
20170814 | 2 | 0 | 0 | 175.6281 | 200.8507 | -200.8507 |  | -170.7231 | 0 | 2787.5182 | 0
20170814 | 3 | 0 | 0 | 166.8467 | 190.8082 | -190.8082 |  | -162.187 | 0 | 2616.7951 | 0
20170814 | 4 | 0 | 0 | 166.8467 | 190.8082 | -190.8082 |  | -162.187 | 0 | 2454.6081 | 0
20170814 | 5 | 16.6667 | 28.05 | 166.8467 | 190.8082 | -162.7582 |  | -138.3445 | 0 | 2292.4211 | 0
20170814 | 6 | 80.5556 | 135.575 | 175.6281 | 200.8507 | -65.2757 |  | -55.4844 | 0 | 2154.0766 | 0
20170814 | 7 | 194.4444 | 327.25 | 175.6281 | 200.8507 | 126.3993 |  | 0 | 126.3993 | 2098.5922 | 0
20170814 | 8 | 272.2222 | 458.15 | 263.4421 | 301.2761 | 156.8739 |  | 0 | 156.8739 | 2224.9915 | 0
20170814 | 9 | 513.8889 | 864.875 | 307.3492 | 351.4888 | 513.3862 |  | 0 | 513.3862 | 2381.8654 | 0
20170814 | 10 | 644.4444 | 1084.6 | 329.3027 | 376.5951 | 708.0049 |  | 0 | 708.0049 | 2895.2516 | 0
20170814 | 11 | 747.2222 | 1257.575 | 351.2562 | 401.7015 | 855.8735 |  | 0 | 855.8735 | 3603.2564 | 0
20170814 | 12 | 763.8889 | 1285.625 | 360.0376 | 411.744 | 873.881 |  | 0 | 540.8701 | 4459.1299 | 333.0109
20170814 | 13 | 750 | 1262.25 | 329.3027 | 376.5951 | 885.6549 |  | 0 | -2.2737e-13 | 5000 | 885.6549
20170814 | 14 | 666.6667 | 1122 | 333.6934 | 381.6164 | 740.3836 |  | 0 | 2.2737e-13 | 5000 | 740.3836
20170814 | 15 | 566.6667 | 953.7 | 329.3027 | 376.5951 | 577.1049 |  | 0 | 0 | 5000 | 577.1049
20170814 | 16 | 391.6667 | 659.175 | 307.3492 | 351.4888 | 307.6862 |  | 0 | -3.979e-13 | 5000 | 307.6862
20170814 | 17 | 263.8889 | 444.125 | 346.8655 | 396.6802 | 47.4448 |  | 0 | 3.4106e-13 | 5000 | 47.4448
20170814 | 18 | 125 | 210.375 | 373.2097 | 426.8078 | -216.4328 |  | -183.9679 | 0 | 5000 | 0
20170814 | 19 | 33.3333 | 56.1 | 377.6004 | 431.8291 | -375.7291 |  | -319.3697 | 0 | 4816.0321 | 0
20170814 | 20 | 0 | 0 | 373.2097 | 426.8078 | -426.8078 |  | -362.7867 | 0 | 4496.6624 | 0
20170814 | 21 | 0 | 0 | 355.6469 | 406.7228 | -406.7228 |  | -345.7143 | 0 | 4133.8757 | 0
20170814 | 22 | 0 | 0 | 360.0376 | 411.744 | -411.744 |  | -349.9824 | 0 | 3788.1613 | 0
20170814 | 23 | 0 | 0 | 351.2562 | 401.7015 | -401.7015 |  | -341.4463 | 0 | 3438.1789 | 0
20170814 | 24 | 0 | 0 | 219.5351 | 251.0634 | -251.0634 |  | -213.4039 | 0 | 3096.7326 | 0
20170815 | 1 | 0 | 0 | 184.4095 | 210.8933 | -210.8933 |  | -179.2593 | 0 | 2883.3287 | 0
20170815 | 2 | 0 | 0 | 175.6281 | 200.8507 | -200.8507 |  | -170.7231 | 0 | 2704.0694 | 0
20170815 | 3 | 0 | 0 | 166.8467 | 190.8082 | -190.8082 |  | -162.187 | 0 | 2533.3463 | 0
20170815 | 4 | 0 | 0 | 166.8467 | 190.8082 | -190.8082 |  | -162.187 | 0 | 2371.1593 | 0
20170815 | 5 | 5.5556 | 9.35 | 166.8467 | 190.8082 | -181.4582 |  | -154.2395 | 0 | 2208.9723 | 0
20170815 | 6 | 63.8889 | 107.525 | 175.6281 | 200.8507 | -93.3257 |  | -79.3269 | 0 | 2054.7329 | 0
20170815 | 7 | 244.4444 | 411.4 | 175.6281 | 200.8507 | 210.5493 |  | 0 | 210.5493 | 1975.406 | 0
20170815 | 8 | 336.1111 | 565.675 | 263.4421 | 301.2761 | 264.3989 |  | 0 | 264.3989 | 2185.9552 | 0
20170815 | 9 | 458.3333 | 771.375 | 307.3492 | 351.4888 | 419.8862 |  | 0 | 419.8862 | 2450.3541 | 0
20170815 | 10 | 436.1111 | 733.975 | 329.3027 | 376.5951 | 357.3799 |  | 0 | 357.3799 | 2870.2403 | 0
20170815 | 11 | 333.3333 | 561 | 351.2562 | 401.7015 | 159.2985 |  | 0 | 159.2985 | 3227.6202 | 0
20170815 | 12 | 225 | 378.675 | 360.0376 | 411.744 | -33.069 |  | -28.1087 | 0 | 3386.9187 | 0
20170815 | 13 | 202.7778 | 341.275 | 329.3027 | 376.5951 | -35.3201 |  | -30.0221 | 0 | 3358.81 | 0
20170815 | 14 | 200 | 336.6 | 333.6934 | 381.6164 | -45.0164 |  | -38.264 | 0 | 3328.7879 | 0
20170815 | 15 | 180.5556 | 303.875 | 329.3027 | 376.5951 | -72.7201 |  | -61.8121 | 0 | 3290.5239 | 0
20170815 | 16 | 255.5556 | 430.1 | 307.3492 | 351.4888 | 78.6112 |  | 0 | 78.6112 | 3228.7118 | 0
20170815 | 17 | 133.3333 | 224.4 | 346.8655 | 396.6802 | -172.2802 |  | -146.4382 | 0 | 3307.323 | 0
20170815 | 18 | 94.4444 | 158.95 | 373.2097 | 426.8078 | -267.8578 |  | -227.6792 | 0 | 3160.8848 | 0
20170815 | 19 | 13.8889 | 23.375 | 377.6004 | 431.8291 | -408.4541 |  | -347.186 | 0 | 2933.2056 | 0
20170815 | 20 | 0 | 0 | 373.2097 | 426.8078 | -426.8078 |  | -362.7867 | 0 | 2586.0196 | 0
20170815 | 21 | 0 | 0 | 355.6469 | 406.7228 | -406.7228 |  | -345.7143 | 0 | 2223.233 | 0
20170815 | 22 | 0 | 0 | 360.0376 | 411.744 | -411.744 |  | -349.9824 | 0 | 1877.5186 | 0
20170815 | 23 | 0 | 0 | 351.2562 | 401.7015 | -401.7015 |  | -341.4463 | 0 | 1527.5362 | 0
20170815 | 24 | 0 | 0 | 219.5351 | 251.0634 | -251.0634 |  | -213.4039 | 0 | 1186.0899 | 0
20170816 | 1 | 0 | 0 | 184.4095 | 210.8933 | -210.8933 |  | -179.2593 | 0 | 972.686 | 0
20170816 | 2 | 0 | 0 | 175.6281 | 200.8507 | -200.8507 |  | -170.7231 | 0 | 793.4267 | 0
20170816 | 3 | 0 | 0 | 166.8467 | 190.8082 | -190.8082 |  | -162.187 | 0 | 622.7036 | 0
20170816 | 4 | 0 | 0 | 166.8467 | 190.8082 | -190.8082 |  | -162.187 | 0 | 460.5166 | 0
20170816 | 5 | 13.8889 | 23.375 | 166.8467 | 190.8082 | -167.4332 |  | -142.3182 | 0 | 298.3296 | 0
20170816 | 6 | 102.7778 | 172.975 | 175.6281 | 200.8507 | -27.8757 |  | -23.6944 | 0 | 156.0114 | 0
20170816 | 7 | 258.3333 | 434.775 | 175.6281 | 200.8507 | 233.9243 |  | 0 | 233.9243 | 132.317 | 0
20170816 | 8 | 402.7778 | 677.875 | 263.4421 | 301.2761 | 376.5989 |  | 0 | 376.5989 | 366.2413 | 0
20170816 | 9 | 541.6667 | 911.625 | 307.3492 | 351.4888 | 560.1362 |  | 0 | 560.1362 | 742.8402 | 0
20170816 | 10 | 677.7778 | 1140.7 | 329.3027 | 376.5951 | 764.1049 |  | 0 | 764.1049 | 1302.9764 | 0
20170816 | 11 | 672.2222 | 1131.35 | 351.2562 | 401.7015 | 729.6485 |  | 0 | 729.6485 | 2067.0812 | 0
20170816 | 12 | 630.5556 | 1061.225 | 360.0376 | 411.744 | 649.481 |  | 0 | 649.481 | 2796.7297 | 0
20170816 | 13 | 641.6667 | 1079.925 | 329.3027 | 376.5951 | 703.3299 |  | 0 | 703.3299 | 3446.2107 | 0
20170816 | 14 | 527.7778 | 888.25 | 333.6934 | 381.6164 | 506.6336 |  | 0 | 506.6336 | 4149.5405 | 0
20170816 | 15 | 352.7778 | 593.725 | 329.3027 | 376.5951 | 217.1299 |  | 0 | 217.1299 | 4656.1741 | 0
20170816 | 16 | 233.3333 | 392.7 | 307.3492 | 351.4888 | 41.2112 |  | 0 | 41.2112 | 4873.304 | 0
20170816 | 17 | 222.2222 | 374 | 346.8655 | 396.6802 | -22.6802 |  | -19.2782 | 0 | 4914.5152 | 0
20170816 | 18 | 86.1111 | 144.925 | 373.2097 | 426.8078 | -281.8828 |  | -239.6004 | 0 | 4895.237 | 0
20170816 | 19 | 16.6667 | 28.05 | 377.6004 | 431.8291 | -403.7791 |  | -343.2122 | 0 | 4655.6366 | 0
20170816 | 20 | 0 | 0 | 373.2097 | 426.8078 | -426.8078 |  | -362.7867 | 0 | 4312.4243 | 0
20170816 | 21 | 0 | 0 | 355.6469 | 406.7228 | -406.7228 |  | -345.7143 | 0 | 3949.6377 | 0
20170816 | 22 | 0 | 0 | 360.0376 | 411.744 | -411.744 |  | -349.9824 | 0 | 3603.9233 | 0
20170816 | 23 | 0 | 0 | 351.2562 | 401.7015 | -401.7015 |  | -341.4463 | 0 | 3253.9409 | 0
20170816 | 24 | 0 | 0 | 219.5351 | 251.0634 | -251.0634 |  | -213.4039 | 0 | 2912.4946 | 0
20170817 | 1 | 0 | 0 | 184.4095 | 210.8933 | -210.8933 |  | -179.2593 | 0 | 2699.0907 | 0
20170817 | 2 | 0 | 0 | 175.6281 | 200.8507 | -200.8507 |  | -170.7231 | 0 | 2519.8314 | 0
20170817 | 3 | 0 | 0 | 166.8467 | 190.8082 | -190.8082 |  | -162.187 | 0 | 2349.1083 | 0
20170817 | 4 | 0 | 0 | 166.8467 | 190.8082 | -190.8082 |  | -162.187 | 0 | 2186.9213 | 0
20170817 | 5 | 8.3333 | 14.025 | 166.8467 | 190.8082 | -176.7832 |  | -150.2657 | 0 | 2024.7343 | 0
20170817 | 6 | 47.2222 | 79.475 | 175.6281 | 200.8507 | -121.3757 |  | -103.1694 | 0 | 1874.4686 | 0
20170817 | 7 | 113.8889 | 191.675 | 175.6281 | 200.8507 | -9.1757 |  | -7.7994 | 0 | 1771.2992 | 0
20170817 | 8 | 113.8889 | 191.675 | 263.4421 | 301.2761 | -109.6011 |  | -93.161 | 0 | 1763.4998 | 0
20170817 | 9 | 94.4444 | 158.95 | 307.3492 | 351.4888 | -192.5388 |  | -163.658 | 0 | 1670.3389 | 0
20170817 | 10 | 83.3333 | 140.25 | 329.3027 | 376.5951 | -236.3451 |  | -200.8934 | 0 | 1506.6809 | 0
20170817 | 11 | 158.3333 | 266.475 | 351.2562 | 401.7015 | -135.2265 |  | -114.9425 | 0 | 1305.7875 | 0
20170817 | 12 | 191.6667 | 322.575 | 360.0376 | 411.744 | -89.169 |  | -75.7937 | 0 | 1190.845 | 0
20170817 | 13 | 72.2222 | 121.55 | 329.3027 | 376.5951 | -255.0451 |  | -216.7884 | 0 | 1115.0513 | 0
20170817 | 14 | 202.7778 | 341.275 | 333.6934 | 381.6164 | -40.3414 |  | -34.2902 | 0 | 898.2629 | 0
20170817 | 15 | 127.7778 | 215.05 | 329.3027 | 376.5951 | -161.5451 |  | -137.3134 | 0 | 863.9727 | 0
20170817 | 16 | 102.7778 | 172.975 | 307.3492 | 351.4888 | -178.5138 |  | -151.7367 | 0 | 726.6594 | 0
20170817 | 17 | 83.3333 | 140.25 | 346.8655 | 396.6802 | -256.4302 |  | -217.9657 | 0 | 574.9226 | 0
20170817 | 18 | 50 | 84.15 | 373.2097 | 426.8078 | -342.6578 |  | -291.2592 | 0 | 356.9569 | 0
20170817 | 19 | 16.6667 | 28.05 | 377.6004 | 431.8291 | -403.7791 |  | -55.8431 | 0 | 65.6978 | 0
20170817 | 20 | 0 | 0 | 373.2097 | 426.8078 | -426.8078 |  | -8.3765 | 0 | 9.8547 | 0
20170817 | 21 | 0 | 0 | 355.6469 | 406.7228 | -406.7228 |  | -1.2565 | 0 | 1.4782 | 0
20170817 | 22 | 0 | 0 | 360.0376 | 411.744 | -411.744 |  | -0.18847 | 0 | 0.22173 | 0
20170817 | 23 | 0 | 0 | 351.2562 | 401.7015 | -401.7015 |  | -0.028271 | 0 | 0.033259 | 0
20170817 | 24 | 0 | 0 | 219.5351 | 251.0634 | -251.0634 |  | -0.0042406 | 0 | 0.0049889 | 0
20170818 | 1 | 0 | 0 | 184.4095 | 210.8933 | -210.8933 |  | -0.00063609 | 0 | 0.00074834 | 0
20170818 | 2 | 0 | 0 | 175.6281 | 200.8507 | -200.8507 |  | -9.5413e-05 | 0 | 0.00011225 | 0
20170818 | 3 | 0 | 0 | 166.8467 | 190.8082 | -190.8082 |  | -1.4312e-05 | 0 | 1.6838e-05 | 0
20170818 | 4 | 0 | 0 | 166.8467 | 190.8082 | -190.8082 |  | -2.1468e-06 | 0 | 2.5256e-06 | 0
20170818 | 5 | 2.7778 | 4.675 | 166.8467 | 190.8082 | -186.1332 |  | -3.2202e-07 | 0 | 3.7885e-07 | 0
20170818 | 6 | 41.6667 | 70.125 | 175.6281 | 200.8507 | -130.7257 |  | -4.8303e-08 | 0 | 5.6827e-08 | 0
20170818 | 7 | 122.2222 | 205.7 | 175.6281 | 200.8507 | 4.8493 |  | 0 | 4.8493 | 8.524e-09 | 0
20170818 | 8 | 180.5556 | 303.875 | 263.4421 | 301.2761 | 2.5989 |  | 0 | 2.5989 | 4.8493 | 0
20170818 | 9 | 291.6667 | 490.875 | 307.3492 | 351.4888 | 139.3862 |  | 0 | 139.3862 | 7.4481 | 0
20170818 | 10 | 394.4444 | 663.85 | 329.3027 | 376.5951 | 287.2549 |  | 0 | 287.2549 | 146.8343 | 0
20170818 | 11 | 397.2222 | 668.525 | 351.2562 | 401.7015 | 266.8235 |  | 0 | 266.8235 | 434.0892 | 0
20170818 | 12 | 236.1111 | 397.375 | 360.0376 | 411.744 | -14.369 |  | -12.2137 | 0 | 700.9127 | 0
20170818 | 13 | 225 | 378.675 | 329.3027 | 376.5951 | 2.0799 |  | 0 | 2.0799 | 688.699 | 0
20170818 | 14 | 150 | 252.45 | 333.6934 | 381.6164 | -129.1664 |  | -109.7915 | 0 | 690.7789 | 0
20170818 | 15 | 261.1111 | 439.45 | 329.3027 | 376.5951 | 62.8549 |  | 0 | 62.8549 | 580.9874 | 0
20170818 | 16 | 311.1111 | 523.6 | 307.3492 | 351.4888 | 172.1112 |  | 0 | 172.1112 | 643.8423 | 0
20170818 | 17 | 200 | 336.6 | 346.8655 | 396.6802 | -60.0802 |  | -51.0682 | 0 | 815.9534 | 0
20170818 | 18 | 100 | 168.3 | 373.2097 | 426.8078 | -258.5078 |  | -219.7317 | 0 | 764.8853 | 0
20170818 | 19 | 22.2222 | 37.4 | 377.6004 | 431.8291 | -394.4291 |  | -335.2647 | 0 | 545.1536 | 0
20170818 | 20 | 0 | 0 | 373.2097 | 426.8078 | -426.8078 |  | -178.4055 | 0 | 209.8889 | 0
20170818 | 21 | 0 | 0 | 355.6469 | 406.7228 | -406.7228 |  | -26.7608 | 0 | 31.4833 | 0
20170818 | 22 | 0 | 0 | 360.0376 | 411.744 | -411.744 |  | -4.0141 | 0 | 4.7225 | 0
20170818 | 23 | 0 | 0 | 351.2562 | 401.7015 | -401.7015 |  | -0.60212 | 0 | 0.70837 | 0
20170818 | 24 | 0 | 0 | 219.5351 | 251.0634 | -251.0634 |  | -0.090318 | 0 | 0.10626 | 0
20170819 | 1 | 0 | 0 | 184.4095 | 210.8933 | -210.8933 |  | -0.013548 | 0 | 0.015938 | 0
20170819 | 2 | 0 | 0 | 175.6281 | 200.8507 | -200.8507 |  | -0.0020322 | 0 | 0.0023908 | 0
20170819 | 3 | 0 | 0 | 166.8467 | 190.8082 | -190.8082 |  | -0.00030482 | 0 | 0.00035861 | 0
20170819 | 4 | 0 | 0 | 166.8467 | 190.8082 | -190.8082 |  | -4.5723e-05 | 0 | 5.3792e-05 | 0
20170819 | 5 | 0 | 0 | 166.8467 | 190.8082 | -190.8082 |  | -6.8585e-06 | 0 | 8.0688e-06 | 0
20170819 | 6 | 16.6667 | 28.05 | 175.6281 | 200.8507 | -172.8007 |  | -1.0288e-06 | 0 | 1.2103e-06 | 0
20170819 | 7 | 258.3333 | 434.775 | 175.6281 | 200.8507 | 233.9243 |  | 0 | 233.9243 | 1.8155e-07 | 0
20170819 | 8 | 411.1111 | 691.9 | 263.4421 | 301.2761 | 390.6239 |  | 0 | 390.6239 | 233.9243 | 0
20170819 | 9 | 519.4444 | 874.225 | 307.3492 | 351.4888 | 522.7362 |  | 0 | 522.7362 | 624.5481 | 0
20170819 | 10 | 622.2222 | 1047.2 | 329.3027 | 376.5951 | 670.6049 |  | 0 | 670.6049 | 1147.2843 | 0
20170819 | 11 | 669.4444 | 1126.675 | 351.2562 | 401.7015 | 724.9735 |  | 0 | 724.9735 | 1817.8892 | 0
20170819 | 12 | 466.6667 | 785.4 | 360.0376 | 411.744 | 373.656 |  | 0 | 373.656 | 2542.8627 | 0
20170819 | 13 | 200 | 336.6 | 329.3027 | 376.5951 | -39.9951 |  | -33.9959 | 0 | 2916.5187 | 0
20170819 | 14 | 480.5556 | 808.775 | 333.6934 | 381.6164 | 427.1586 |  | 0 | 427.1586 | 2882.5228 | 0
20170819 | 15 | 197.2222 | 331.925 | 329.3027 | 376.5951 | -44.6701 |  | -37.9696 | 0 | 3309.6814 | 0
20170819 | 16 | 200 | 336.6 | 307.3492 | 351.4888 | -14.8888 |  | -12.6555 | 0 | 3271.7117 | 0
20170819 | 17 | 166.6667 | 280.5 | 346.8655 | 396.6802 | -116.1802 |  | -98.7532 | 0 | 3259.0562 | 0
20170819 | 18 | 77.7778 | 130.9 | 373.2097 | 426.8078 | -295.9078 |  | -251.5217 | 0 | 3160.3031 | 0
20170819 | 19 | 2.7778 | 4.675 | 377.6004 | 431.8291 | -427.1541 |  | -363.081 | 0 | 2908.7814 | 0
20170819 | 20 | 0 | 0 | 373.2097 | 426.8078 | -426.8078 |  | -362.7867 | 0 | 2545.7004 | 0
20170819 | 21 | 0 | 0 | 355.6469 | 406.7228 | -406.7228 |  | -345.7143 | 0 | 2182.9137 | 0
20170819 | 22 | 0 | 0 | 360.0376 | 411.744 | -411.744 |  | -349.9824 | 0 | 1837.1994 | 0
20170819 | 23 | 0 | 0 | 351.2562 | 401.7015 | -401.7015 |  | -341.4463 | 0 | 1487.217 | 0
20170819 | 24 | 0 | 0 | 219.5351 | 251.0634 | -251.0634 |  | -213.4039 | 0 | 1145.7707 | 0
20170820 | 1 | 0 | 0 | 184.4095 | 210.8933 | -210.8933 |  | -179.2593 | 0 | 932.3668 | 0
20170820 | 2 | 0 | 0 | 175.6281 | 200.8507 | -200.8507 |  | -170.7231 | 0 | 753.1075 | 0
20170820 | 3 | 0 | 0 | 166.8467 | 190.8082 | -190.8082 |  | -162.187 | 0 | 582.3844 | 0
20170820 | 4 | 0 | 0 | 166.8467 | 190.8082 | -190.8082 |  | -162.187 | 0 | 420.1974 | 0
20170820 | 5 | 8.3333 | 14.025 | 166.8467 | 190.8082 | -176.7832 |  | -150.2657 | 0 | 258.0104 | 0
20170820 | 6 | 50 | 84.15 | 175.6281 | 200.8507 | -116.7007 |  | -91.583 | 0 | 107.7447 | 0
20170820 | 7 | 61.1111 | 102.85 | 175.6281 | 200.8507 | -98.0007 |  | -13.7374 | 0 | 16.1617 | 0
20170820 | 8 | 227.7778 | 383.35 | 263.4421 | 301.2761 | 82.0739 |  | 0 | 82.0739 | 2.4243 | 0
20170820 | 9 | 250 | 420.75 | 307.3492 | 351.4888 | 69.2612 |  | 0 | 69.2612 | 84.4981 | 0
20170820 | 10 | 436.1111 | 733.975 | 329.3027 | 376.5951 | 357.3799 |  | 0 | 357.3799 | 153.7593 | 0
20170820 | 11 | 688.8889 | 1159.4 | 351.2562 | 401.7015 | 757.6985 |  | 0 | 757.6985 | 511.1392 | 0
20170820 | 12 | 683.3333 | 1150.05 | 360.0376 | 411.744 | 738.306 |  | 0 | 738.306 | 1268.8377 | 0
20170820 | 13 | 550 | 925.65 | 329.3027 | 376.5951 | 549.0549 |  | 0 | 549.0549 | 2007.1437 | 0
20170820 | 14 | 708.3333 | 1192.125 | 333.6934 | 381.6164 | 810.5086 |  | 0 | 810.5086 | 2556.1985 | 0
20170820 | 15 | 430.5556 | 724.625 | 329.3027 | 376.5951 | 348.0299 |  | 0 | 348.0299 | 3366.7071 | 0
20170820 | 16 | 213.8889 | 359.975 | 307.3492 | 351.4888 | 8.4862 |  | 0 | 8.4862 | 3714.7369 | 0
20170820 | 17 | 177.7778 | 299.2 | 346.8655 | 396.6802 | -97.4802 |  | -82.8582 | 0 | 3723.2231 | 0
20170820 | 18 | 94.4444 | 158.95 | 373.2097 | 426.8078 | -267.8578 |  | -227.6792 | 0 | 3640.3649 | 0
20170820 | 19 | 13.8889 | 23.375 | 377.6004 | 431.8291 | -408.4541 |  | -347.186 | 0 | 3412.6858 | 0
20170820 | 20 | 0 | 0 | 373.2097 | 426.8078 | -426.8078 |  | -362.7867 | 0 | 3065.4998 | 0
20170820 | 21 | 0 | 0 | 355.6469 | 406.7228 | -406.7228 |  | -345.7143 | 0 | 2702.7131 | 0
20170820 | 22 | 0 | 0 | 360.0376 | 411.744 | -411.744 |  | -349.9824 | 0 | 2356.9988 | 0
20170820 | 23 | 0 | 0 | 351.2562 | 401.7015 | -401.7015 |  | -341.4463 | 0 | 2007.0164 | 0
20170820 | 24 | 0 | 0 | 219.5351 | 251.0634 | -251.0634 |  | -213.4039 | 0 | 1665.5701 | 0
20170821 | 1 | 0 | 0 | 184.4095 | 210.8933 | -210.8933 |  | -179.2593 | 0 | 1452.1662 | 0
20170821 | 2 | 0 | 0 | 175.6281 | 200.8507 | -200.8507 |  | -170.7231 | 0 | 1272.9069 | 0
20170821 | 3 | 0 | 0 | 166.8467 | 190.8082 | -190.8082 |  | -162.187 | 0 | 1102.1837 | 0
20170821 | 4 | 0 | 0 | 166.8467 | 190.8082 | -190.8082 |  | -162.187 | 0 | 939.9968 | 0
20170821 | 5 | 13.8889 | 23.375 | 166.8467 | 190.8082 | -167.4332 |  | -142.3182 | 0 | 777.8098 | 0
20170821 | 6 | 91.6667 | 154.275 | 175.6281 | 200.8507 | -46.5757 |  | -39.5894 | 0 | 635.4916 | 0
20170821 | 7 | 186.1111 | 313.225 | 175.6281 | 200.8507 | 112.3743 |  | 0 | 112.3743 | 595.9022 | 0
20170821 | 8 | 325 | 546.975 | 263.4421 | 301.2761 | 245.6989 |  | 0 | 245.6989 | 708.2764 | 0
20170821 | 9 | 466.6667 | 785.4 | 307.3492 | 351.4888 | 433.9112 |  | 0 | 433.9112 | 953.9753 | 0
20170821 | 10 | 480.5556 | 808.775 | 329.3027 | 376.5951 | 432.1799 |  | 0 | 432.1799 | 1387.8865 | 0
20170821 | 11 | 663.8889 | 1117.325 | 351.2562 | 401.7015 | 715.6235 |  | 0 | 715.6235 | 1820.0664 | 0
20170821 | 12 | 700 | 1178.1 | 360.0376 | 411.744 | 766.356 |  | 0 | 766.356 | 2535.6899 | 0
20170821 | 13 | 697.2222 | 1173.425 | 329.3027 | 376.5951 | 796.8299 |  | 0 | 796.8299 | 3302.0458 | 0
20170821 | 14 | 600 | 1009.8 | 333.6934 | 381.6164 | 628.1836 |  | 0 | 628.1836 | 4098.8757 | 0
20170821 | 15 | 511.1111 | 860.2 | 329.3027 | 376.5951 | 483.6049 |  | 0 | 272.9407 | 4727.0593 | 210.6641
20170821 | 16 | 355.5556 | 598.4 | 307.3492 | 351.4888 | 246.9112 |  | 0 | 1.7053e-13 | 5000 | 246.9112
20170821 | 17 | 213.8889 | 359.975 | 346.8655 | 396.6802 | -36.7052 |  | -31.1994 | 0 | 5000 | 0
20170821 | 18 | 105.5556 | 177.65 | 373.2097 | 426.8078 | -249.1578 |  | -211.7842 | 0 | 4968.8006 | 0
20170821 | 19 | 13.8889 | 23.375 | 377.6004 | 431.8291 | -408.4541 |  | -347.186 | 0 | 4757.0164 | 0
20170821 | 20 | 0 | 0 | 373.2097 | 426.8078 | -426.8078 |  | -362.7867 | 0 | 4409.8304 | 0
20170821 | 21 | 0 | 0 | 355.6469 | 406.7228 | -406.7228 |  | -345.7143 | 0 | 4047.0437 | 0
20170821 | 22 | 0 | 0 | 360.0376 | 411.744 | -411.744 |  | -349.9824 | 0 | 3701.3294 | 0
20170821 | 23 | 0 | 0 | 351.2562 | 401.7015 | -401.7015 |  | -341.4463 | 0 | 3351.347 | 0
20170821 | 24 | 0 | 0 | 219.5351 | 251.0634 | -251.0634 |  | -213.4039 | 0 | 3009.9007 | 0
20170822 | 1 | 0 | 0 | 184.4095 | 210.8933 | -210.8933 |  | -179.2593 | 0 | 2796.4968 | 0
20170822 | 2 | 0 | 0 | 175.6281 | 200.8507 | -200.8507 |  | -170.7231 | 0 | 2617.2375 | 0
20170822 | 3 | 0 | 0 | 166.8467 | 190.8082 | -190.8082 |  | -162.187 | 0 | 2446.5144 | 0
20170822 | 4 | 0 | 0 | 166.8467 | 190.8082 | -190.8082 |  | -162.187 | 0 | 2284.3274 | 0
20170822 | 5 | 5.5556 | 9.35 | 166.8467 | 190.8082 | -181.4582 |  | -154.2395 | 0 | 2122.1404 | 0
20170822 | 6 | 80.5556 | 135.575 | 175.6281 | 200.8507 | -65.2757 |  | -55.4844 | 0 | 1967.9009 | 0
20170822 | 7 | 177.7778 | 299.2 | 175.6281 | 200.8507 | 98.3493 |  | 0 | 98.3493 | 1912.4165 | 0
20170822 | 8 | 338.8889 | 570.35 | 263.4421 | 301.2761 | 269.0739 |  | 0 | 269.0739 | 2010.7658 | 0
20170822 | 9 | 458.3333 | 771.375 | 307.3492 | 351.4888 | 419.8862 |  | 0 | 419.8862 | 2279.8397 | 0
20170822 | 10 | 500 | 841.5 | 329.3027 | 376.5951 | 464.9049 |  | 0 | 464.9049 | 2699.7259 | 0
20170822 | 11 | 550 | 925.65 | 351.2562 | 401.7015 | 523.9485 |  | 0 | 523.9485 | 3164.6307 | 0
20170822 | 12 | 627.7778 | 1056.55 | 360.0376 | 411.744 | 644.806 |  | 0 | 644.806 | 3688.5792 | 0
20170822 | 13 | 697.2222 | 1173.425 | 329.3027 | 376.5951 | 796.8299 |  | 0 | 666.6148 | 4333.3852 | 130.2151
20170822 | 14 | 644.4444 | 1084.6 | 333.6934 | 381.6164 | 702.9836 |  | 0 | -2.2737e-13 | 5000 | 702.9836
20170822 | 15 | 544.4444 | 916.3 | 329.3027 | 376.5951 | 539.7049 |  | 0 | 2.2737e-13 | 5000 | 539.7049
20170822 | 16 | 416.6667 | 701.25 | 307.3492 | 351.4888 | 349.7612 |  | 0 | -2.8422e-13 | 5000 | 349.7612
20170822 | 17 | 275 | 462.825 | 346.8655 | 396.6802 | 66.1448 |  | 0 | -3.4106e-13 | 5000 | 66.1448
20170822 | 18 | 113.8889 | 191.675 | 373.2097 | 426.8078 | -235.1328 |  | -199.8629 | 0 | 5000 | 0
20170822 | 19 | 19.4444 | 32.725 | 377.6004 | 431.8291 | -399.1041 |  | -339.2385 | 0 | 4800.1371 | 0
20170822 | 20 | 0 | 0 | 373.2097 | 426.8078 | -426.8078 |  | -362.7867 | 0 | 4460.8986 | 0
20170822 | 21 | 0 | 0 | 355.6469 | 406.7228 | -406.7228 |  | -345.7143 | 0 | 4098.1119 | 0
20170822 | 22 | 0 | 0 | 360.0376 | 411.744 | -411.744 |  | -349.9824 | 0 | 3752.3976 | 0
20170822 | 23 | 0 | 0 | 351.2562 | 401.7015 | -401.7015 |  | -341.4463 | 0 | 3402.4152 | 0
20170822 | 24 | 0 | 0 | 219.5351 | 251.0634 | -251.0634 |  | -213.4039 | 0 | 3060.9689 | 0
20170823 | 1 | 0 | 0 | 184.4095 | 210.8933 | -210.8933 |  | -179.2593 | 0 | 2847.565 | 0
20170823 | 2 | 0 | 0 | 175.6281 | 200.8507 | -200.8507 |  | -170.7231 | 0 | 2668.3057 | 0
20170823 | 3 | 0 | 0 | 166.8467 | 190.8082 | -190.8082 |  | -162.187 | 0 | 2497.5826 | 0
20170823 | 4 | 0 | 0 | 166.8467 | 190.8082 | -190.8082 |  | -162.187 | 0 | 2335.3956 | 0
20170823 | 5 | 5.5556 | 9.35 | 166.8467 | 190.8082 | -181.4582 |  | -154.2395 | 0 | 2173.2086 | 0
20170823 | 6 | 88.8889 | 149.6 | 175.6281 | 200.8507 | -51.2507 |  | -43.5631 | 0 | 2018.9691 | 0
20170823 | 7 | 213.8889 | 359.975 | 175.6281 | 200.8507 | 159.1243 |  | 0 | 159.1243 | 1975.406 | 0
20170823 | 8 | 383.3333 | 645.15 | 263.4421 | 301.2761 | 343.8739 |  | 0 | 343.8739 | 2134.5302 | 0
20170823 | 9 | 508.3333 | 855.525 | 307.3492 | 351.4888 | 504.0362 |  | 0 | 504.0362 | 2478.4041 | 0
20170823 | 10 | 625 | 1051.875 | 329.3027 | 376.5951 | 675.2799 |  | 0 | 675.2799 | 2982.4403 | 0
20170823 | 11 | 700 | 1178.1 | 351.2562 | 401.7015 | 776.3985 |  | 0 | 776.3985 | 3657.7202 | 0
20170823 | 12 | 716.6667 | 1206.15 | 360.0376 | 411.744 | 794.406 |  | 0 | 565.8813 | 4434.1187 | 228.5246
20170823 | 13 | 680.5556 | 1145.375 | 329.3027 | 376.5951 | 768.7799 |  | 0 | -2.2737e-13 | 5000 | 768.7799
20170823 | 14 | 577.7778 | 972.4 | 333.6934 | 381.6164 | 590.7836 |  | 0 | -4.5475e-13 | 5000 | 590.7836
20170823 | 15 | 472.2222 | 794.75 | 329.3027 | 376.5951 | 418.1549 |  | 0 | -2.8422e-13 | 5000 | 418.1549
20170823 | 16 | 200 | 336.6 | 307.3492 | 351.4888 | -14.8888 |  | -12.6555 | 0 | 5000 | 0
20170823 | 17 | 127.7778 | 215.05 | 346.8655 | 396.6802 | -181.6302 |  | -154.3857 | 0 | 4987.3445 | 0
20170823 | 18 | 52.7778 | 88.825 | 373.2097 | 426.8078 | -337.9828 |  | -287.2854 | 0 | 4832.9588 | 0
20170823 | 19 | 2.7778 | 4.675 | 377.6004 | 431.8291 | -427.1541 |  | -363.081 | 0 | 4545.6734 | 0
20170823 | 20 | 0 | 0 | 373.2097 | 426.8078 | -426.8078 |  | -362.7867 | 0 | 4182.5924 | 0
20170823 | 21 | 0 | 0 | 355.6469 | 406.7228 | -406.7228 |  | -345.7143 | 0 | 3819.8058 | 0
20170823 | 22 | 0 | 0 | 360.0376 | 411.744 | -411.744 |  | -349.9824 | 0 | 3474.0914 | 0
20170823 | 23 | 0 | 0 | 351.2562 | 401.7015 | -401.7015 |  | -341.4463 | 0 | 3124.109 | 0
20170823 | 24 | 0 | 0 | 219.5351 | 251.0634 | -251.0634 |  | -213.4039 | 0 | 2782.6627 | 0
20170824 | 1 | 0 | 0 | 184.4095 | 210.8933 | -210.8933 |  | -179.2593 | 0 | 2569.2588 | 0
20170824 | 2 | 0 | 0 | 175.6281 | 200.8507 | -200.8507 |  | -170.7231 | 0 | 2389.9995 | 0
20170824 | 3 | 0 | 0 | 166.8467 | 190.8082 | -190.8082 |  | -162.187 | 0 | 2219.2764 | 0
20170824 | 4 | 0 | 0 | 166.8467 | 190.8082 | -190.8082 |  | -162.187 | 0 | 2057.0894 | 0
20170824 | 5 | 2.7778 | 4.675 | 166.8467 | 190.8082 | -186.1332 |  | -158.2132 | 0 | 1894.9024 | 0
20170824 | 6 | 75 | 126.225 | 175.6281 | 200.8507 | -74.6257 |  | -63.4319 | 0 | 1736.6892 | 0
20170824 | 7 | 150 | 252.45 | 175.6281 | 200.8507 | 51.5993 |  | 0 | 51.5993 | 1673.2573 | 0
20170824 | 8 | 286.1111 | 481.525 | 263.4421 | 301.2761 | 180.2489 |  | 0 | 180.2489 | 1724.8566 | 0
20170824 | 9 | 477.7778 | 804.1 | 307.3492 | 351.4888 | 452.6112 |  | 0 | 452.6112 | 1905.1054 | 0
20170824 | 10 | 522.2222 | 878.9 | 329.3027 | 376.5951 | 502.3049 |  | 0 | 502.3049 | 2357.7166 | 0
20170824 | 11 | 602.7778 | 1014.475 | 351.2562 | 401.7015 | 612.7735 |  | 0 | 612.7735 | 2860.0215 | 0
20170824 | 12 | 580.5556 | 977.075 | 360.0376 | 411.744 | 565.331 |  | 0 | 565.331 | 3472.795 | 0
20170824 | 13 | 591.6667 | 995.775 | 329.3027 | 376.5951 | 619.1799 |  | 0 | 619.1799 | 4038.126 | 0
20170824 | 14 | 569.4444 | 958.375 | 333.6934 | 381.6164 | 576.7586 |  | 0 | 342.6942 | 4657.3058 | 234.0644
20170824 | 15 | 402.7778 | 677.875 | 329.3027 | 376.5951 | 301.2799 |  | 0 | -1.7053e-13 | 5000 | 301.2799
20170824 | 16 | 300 | 504.9 | 307.3492 | 351.4888 | 153.4112 |  | 0 | 1.7053e-13 | 5000 | 153.4112
20170824 | 17 | 186.1111 | 313.225 | 346.8655 | 396.6802 | -83.4552 |  | -70.9369 | 0 | 5000 | 0
20170824 | 18 | 83.3333 | 140.25 | 373.2097 | 426.8078 | -286.5578 |  | -243.5742 | 0 | 4929.0631 | 0
20170824 | 19 | 11.1111 | 18.7 | 377.6004 | 431.8291 | -413.1291 |  | -351.1597 | 0 | 4685.4889 | 0
20170824 | 20 | 0 | 0 | 373.2097 | 426.8078 | -426.8078 |  | -362.7867 | 0 | 4334.3292 | 0
20170824 | 21 | 0 | 0 | 355.6469 | 406.7228 | -406.7228 |  | -345.7143 | 0 | 3971.5425 | 0
20170824 | 22 | 0 | 0 | 360.0376 | 411.744 | -411.744 |  | -349.9824 | 0 | 3625.8282 | 0
20170824 | 23 | 0 | 0 | 351.2562 | 401.7015 | -401.7015 |  | -341.4463 | 0 | 3275.8457 | 0
20170824 | 24 | 0 | 0 | 219.5351 | 251.0634 | -251.0634 |  | -213.4039 | 0 | 2934.3995 | 0
20170825 | 1 | 0 | 0 | 184.4095 | 210.8933 | -210.8933 |  | -179.2593 | 0 | 2720.9955 | 0
20170825 | 2 | 0 | 0 | 175.6281 | 200.8507 | -200.8507 |  | -170.7231 | 0 | 2541.7362 | 0
20170825 | 3 | 0 | 0 | 166.8467 | 190.8082 | -190.8082 |  | -162.187 | 0 | 2371.0131 | 0
20170825 | 4 | 0 | 0 | 166.8467 | 190.8082 | -190.8082 |  | -162.187 | 0 | 2208.8261 | 0
20170825 | 5 | 5.5556 | 9.35 | 166.8467 | 190.8082 | -181.4582 |  | -154.2395 | 0 | 2046.6392 | 0
20170825 | 6 | 52.7778 | 88.825 | 175.6281 | 200.8507 | -112.0257 |  | -95.2219 | 0 | 1892.3997 | 0
20170825 | 7 | 152.7778 | 257.125 | 175.6281 | 200.8507 | 56.2743 |  | 0 | 56.2743 | 1797.1778 | 0
20170825 | 8 | 363.8889 | 612.425 | 263.4421 | 301.2761 | 311.1489 |  | 0 | 311.1489 | 1853.4521 | 0
20170825 | 9 | 505.5556 | 850.85 | 307.3492 | 351.4888 | 499.3612 |  | 0 | 499.3612 | 2164.6009 | 0
20170825 | 10 | 502.7778 | 846.175 | 329.3027 | 376.5951 | 469.5799 |  | 0 | 469.5799 | 2663.9621 | 0
20170825 | 11 | 647.2222 | 1089.275 | 351.2562 | 401.7015 | 687.5735 |  | 0 | 687.5735 | 3133.542 | 0
20170825 | 12 | 688.8889 | 1159.4 | 360.0376 | 411.744 | 747.656 |  | 0 | 747.656 | 3821.1155 | 0
20170825 | 13 | 680.5556 | 1145.375 | 329.3027 | 376.5951 | 768.7799 |  | 0 | 431.2285 | 4568.7715 | 337.5513
20170825 | 14 | 616.6667 | 1037.85 | 333.6934 | 381.6164 | 656.2336 |  | 0 | 0 | 5000 | 656.2336
20170825 | 15 | 511.1111 | 860.2 | 329.3027 | 376.5951 | 483.6049 |  | 0 | 5.6843e-14 | 5000 | 483.6049
20170825 | 16 | 369.4444 | 621.775 | 307.3492 | 351.4888 | 270.2862 |  | 0 | 1.7053e-13 | 5000 | 270.2862
20170825 | 17 | 227.7778 | 383.35 | 346.8655 | 396.6802 | -13.3302 |  | -11.3307 | 0 | 5000 | 0
20170825 | 18 | 88.8889 | 149.6 | 373.2097 | 426.8078 | -277.2078 |  | -235.6267 | 0 | 4988.6693 | 0
20170825 | 19 | 16.6667 | 28.05 | 377.6004 | 431.8291 | -403.7791 |  | -343.2122 | 0 | 4753.0426 | 0
20170825 | 20 | 0 | 0 | 373.2097 | 426.8078 | -426.8078 |  | -362.7867 | 0 | 4409.8304 | 0
20170825 | 21 | 0 | 0 | 355.6469 | 406.7228 | -406.7228 |  | -345.7143 | 0 | 4047.0437 | 0
20170825 | 22 | 0 | 0 | 360.0376 | 411.744 | -411.744 |  | -349.9824 | 0 | 3701.3294 | 0
20170825 | 23 | 0 | 0 | 351.2562 | 401.7015 | -401.7015 |  | -341.4463 | 0 | 3351.347 | 0
20170825 | 24 | 0 | 0 | 219.5351 | 251.0634 | -251.0634 |  | -213.4039 | 0 | 3009.9007 | 0
20170826 | 1 | 0 | 0 | 184.4095 | 210.8933 | -210.8933 |  | -179.2593 | 0 | 2796.4968 | 0
20170826 | 2 | 0 | 0 | 175.6281 | 200.8507 | -200.8507 |  | -170.7231 | 0 | 2617.2375 | 0
20170826 | 3 | 0 | 0 | 166.8467 | 190.8082 | -190.8082 |  | -162.187 | 0 | 2446.5144 | 0
20170826 | 4 | 0 | 0 | 166.8467 | 190.8082 | -190.8082 |  | -162.187 | 0 | 2284.3274 | 0
20170826 | 5 | 0 | 0 | 166.8467 | 190.8082 | -190.8082 |  | -162.187 | 0 | 2122.1404 | 0
20170826 | 6 | 55.5556 | 93.5 | 175.6281 | 200.8507 | -107.3507 |  | -91.2481 | 0 | 1959.9534 | 0
20170826 | 7 | 197.2222 | 331.925 | 175.6281 | 200.8507 | 131.0743 |  | 0 | 131.0743 | 1868.7053 | 0
20170826 | 8 | 288.8889 | 486.2 | 263.4421 | 301.2761 | 184.9239 |  | 0 | 184.9239 | 1999.7796 | 0
20170826 | 9 | 430.5556 | 724.625 | 307.3492 | 351.4888 | 373.1362 |  | 0 | 373.1362 | 2184.7034 | 0
20170826 | 10 | 497.2222 | 836.825 | 329.3027 | 376.5951 | 460.2299 |  | 0 | 460.2299 | 2557.8396 | 0
20170826 | 11 | 419.4444 | 705.925 | 351.2562 | 401.7015 | 304.2235 |  | 0 | 304.2235 | 3018.0695 | 0
20170826 | 12 | 197.2222 | 331.925 | 360.0376 | 411.744 | -79.819 |  | -67.8462 | 0 | 3322.293 | 0
20170826 | 13 | 250 | 420.75 | 329.3027 | 376.5951 | 44.1549 |  | 0 | 44.1549 | 3254.4468 | 0
20170826 | 14 | 211.1111 | 355.3 | 333.6934 | 381.6164 | -26.3164 |  | -22.369 | 0 | 3298.6017 | 0
20170826 | 15 | 130.5556 | 219.725 | 329.3027 | 376.5951 | -156.8701 |  | -133.3396 | 0 | 3276.2327 | 0
20170826 | 16 | 61.1111 | 102.85 | 307.3492 | 351.4888 | -248.6388 |  | -211.343 | 0 | 3142.8931 | 0
20170826 | 17 | 38.8889 | 65.45 | 346.8655 | 396.6802 | -331.2302 |  | -281.5457 | 0 | 2931.5501 | 0
20170826 | 18 | 47.2222 | 79.475 | 373.2097 | 426.8078 | -347.3328 |  | -295.2329 | 0 | 2650.0044 | 0
20170826 | 19 | 11.1111 | 18.7 | 377.6004 | 431.8291 | -413.1291 |  | -351.1597 | 0 | 2354.7715 | 0
20170826 | 20 | 0 | 0 | 373.2097 | 426.8078 | -426.8078 |  | -362.7867 | 0 | 2003.6117 | 0
20170826 | 21 | 0 | 0 | 355.6469 | 406.7228 | -406.7228 |  | -345.7143 | 0 | 1640.8251 | 0
20170826 | 22 | 0 | 0 | 360.0376 | 411.744 | -411.744 |  | -349.9824 | 0 | 1295.1107 | 0
20170826 | 23 | 0 | 0 | 351.2562 | 401.7015 | -401.7015 |  | -341.4463 | 0 | 945.1283 | 0
20170826 | 24 | 0 | 0 | 219.5351 | 251.0634 | -251.0634 |  | -213.4039 | 0 | 603.682 | 0
20170827 | 1 | 0 | 0 | 184.4095 | 210.8933 | -210.8933 |  | -179.2593 | 0 | 390.2781 | 0
20170827 | 2 | 0 | 0 | 175.6281 | 200.8507 | -200.8507 |  | -170.7231 | 0 | 211.0188 | 0
20170827 | 3 | 0 | 0 | 166.8467 | 190.8082 | -190.8082 |  | -34.2513 | 0 | 40.2957 | 0
20170827 | 4 | 0 | 0 | 166.8467 | 190.8082 | -190.8082 |  | -5.1377 | 0 | 6.0444 | 0
20170827 | 5 | 2.7778 | 4.675 | 166.8467 | 190.8082 | -186.1332 |  | -0.77066 | 0 | 0.90665 | 0
20170827 | 6 | 75 | 126.225 | 175.6281 | 200.8507 | -74.6257 |  | -0.1156 | 0 | 0.136 | 0
20170827 | 7 | 222.2222 | 374 | 175.6281 | 200.8507 | 173.1493 |  | 0 | 173.1493 | 0.0204 | 0
20170827 | 8 | 375 | 631.125 | 263.4421 | 301.2761 | 329.8489 |  | 0 | 329.8489 | 173.1697 | 0
20170827 | 9 | 466.6667 | 785.4 | 307.3492 | 351.4888 | 433.9112 |  | 0 | 433.9112 | 503.0185 | 0
20170827 | 10 | 622.2222 | 1047.2 | 329.3027 | 376.5951 | 670.6049 |  | 0 | 670.6049 | 936.9297 | 0
20170827 | 11 | 677.7778 | 1140.7 | 351.2562 | 401.7015 | 738.9985 |  | 0 | 738.9985 | 1607.5346 | 0
20170827 | 12 | 700 | 1178.1 | 360.0376 | 411.744 | 766.356 |  | 0 | 766.356 | 2346.5331 | 0
20170827 | 13 | 625 | 1051.875 | 329.3027 | 376.5951 | 675.2799 |  | 0 | 675.2799 | 3112.8891 | 0
20170827 | 14 | 633.3333 | 1065.9 | 333.6934 | 381.6164 | 684.2836 |  | 0 | 684.2836 | 3788.1689 | 0
20170827 | 15 | 511.1111 | 860.2 | 329.3027 | 376.5951 | 483.6049 |  | 0 | 483.6049 | 4472.4525 | 0
20170827 | 16 | 347.2222 | 584.375 | 307.3492 | 351.4888 | 232.8862 |  | 0 | 43.9427 | 4956.0573 | 188.9435
20170827 | 17 | 222.2222 | 374 | 346.8655 | 396.6802 | -22.6802 |  | -19.2782 | 0 | 5000 | 0
20170827 | 18 | 69.4444 | 116.875 | 373.2097 | 426.8078 | -309.9328 |  | -263.4429 | 0 | 4980.7218 | 0
20170827 | 19 | 8.3333 | 14.025 | 377.6004 | 431.8291 | -417.8041 |  | -355.1335 | 0 | 4717.2789 | 0
20170827 | 20 | 0 | 0 | 373.2097 | 426.8078 | -426.8078 |  | -362.7867 | 0 | 4362.1454 | 0
20170827 | 21 | 0 | 0 | 355.6469 | 406.7228 | -406.7228 |  | -345.7143 | 0 | 3999.3587 | 0
20170827 | 22 | 0 | 0 | 360.0376 | 411.744 | -411.744 |  | -349.9824 | 0 | 3653.6444 | 0
20170827 | 23 | 0 | 0 | 351.2562 | 401.7015 | -401.7015 |  | -341.4463 | 0 | 3303.662 | 0
20170827 | 24 | 0 | 0 | 219.5351 | 251.0634 | -251.0634 |  | -213.4039 | 0 | 2962.2157 | 0
20170828 | 1 | 0 | 0 | 184.4095 | 210.8933 | -210.8933 |  | -179.2593 | 0 | 2748.8118 | 0
20170828 | 2 | 0 | 0 | 175.6281 | 200.8507 | -200.8507 |  | -170.7231 | 0 | 2569.5525 | 0
20170828 | 3 | 0 | 0 | 166.8467 | 190.8082 | -190.8082 |  | -162.187 | 0 | 2398.8294 | 0
20170828 | 4 | 0 | 0 | 166.8467 | 190.8082 | -190.8082 |  | -162.187 | 0 | 2236.6424 | 0
20170828 | 5 | 2.7778 | 4.675 | 166.8467 | 190.8082 | -186.1332 |  | -158.2132 | 0 | 2074.4554 | 0
20170828 | 6 | 50 | 84.15 | 175.6281 | 200.8507 | -116.7007 |  | -99.1956 | 0 | 1916.2422 | 0
20170828 | 7 | 169.4444 | 285.175 | 175.6281 | 200.8507 | 84.3243 |  | 0 | 84.3243 | 1817.0465 | 0
20170828 | 8 | 347.2222 | 584.375 | 263.4421 | 301.2761 | 283.0989 |  | 0 | 283.0989 | 1901.3708 | 0
20170828 | 9 | 480.5556 | 808.775 | 307.3492 | 351.4888 | 457.2862 |  | 0 | 457.2862 | 2184.4697 | 0
20170828 | 10 | 588.8889 | 991.1 | 329.3027 | 376.5951 | 614.5049 |  | 0 | 614.5049 | 2641.7559 | 0
20170828 | 11 | 636.1111 | 1070.575 | 351.2562 | 401.7015 | 668.8735 |  | 0 | 668.8735 | 3256.2607 | 0
20170828 | 12 | 661.1111 | 1112.65 | 360.0376 | 411.744 | 700.906 |  | 0 | 700.906 | 3925.1342 | 0
20170828 | 13 | 625 | 1051.875 | 329.3027 | 376.5951 | 675.2799 |  | 0 | 373.9598 | 4626.0402 | 301.3201
20170828 | 14 | 583.3333 | 981.75 | 333.6934 | 381.6164 | 600.1336 |  | 0 | 0 | 5000 | 600.1336
20170828 | 15 | 491.6667 | 827.475 | 329.3027 | 376.5951 | 450.8799 |  | 0 | 2.8422e-13 | 5000 | 450.8799
20170828 | 16 | 336.1111 | 565.675 | 307.3492 | 351.4888 | 214.1862 |  | 0 | -2.8422e-13 | 5000 | 214.1862
20170828 | 17 | 255.5556 | 430.1 | 346.8655 | 396.6802 | 33.4198 |  | 0 | 1.1369e-13 | 5000 | 33.4198
20170828 | 18 | 75 | 126.225 | 373.2097 | 426.8078 | -300.5828 |  | -255.4954 | 0 | 5000 | 0
20170828 | 19 | 13.8889 | 23.375 | 377.6004 | 431.8291 | -408.4541 |  | -347.186 | 0 | 4744.5046 | 0
20170828 | 20 | 0 | 0 | 373.2097 | 426.8078 | -426.8078 |  | -362.7867 | 0 | 4397.3186 | 0
20170828 | 21 | 0 | 0 | 355.6469 | 406.7228 | -406.7228 |  | -345.7143 | 0 | 4034.5319 | 0
20170828 | 22 | 0 | 0 | 360.0376 | 411.744 | -411.744 |  | -349.9824 | 0 | 3688.8176 | 0
20170828 | 23 | 0 | 0 | 351.2562 | 401.7015 | -401.7015 |  | -341.4463 | 0 | 3338.8352 | 0
20170828 | 24 | 0 | 0 | 219.5351 | 251.0634 | -251.0634 |  | -213.4039 | 0 | 2997.3889 | 0
20170829 | 1 | 0 | 0 | 184.4095 | 210.8933 | -210.8933 |  | -179.2593 | 0 | 2783.985 | 0
20170829 | 2 | 0 | 0 | 175.6281 | 200.8507 | -200.8507 |  | -170.7231 | 0 | 2604.7257 | 0
20170829 | 3 | 0 | 0 | 166.8467 | 190.8082 | -190.8082 |  | -162.187 | 0 | 2434.0026 | 0
20170829 | 4 | 0 | 0 | 166.8467 | 190.8082 | -190.8082 |  | -162.187 | 0 | 2271.8156 | 0
20170829 | 5 | 2.7778 | 4.675 | 166.8467 | 190.8082 | -186.1332 |  | -158.2132 | 0 | 2109.6286 | 0
20170829 | 6 | 66.6667 | 112.2 | 175.6281 | 200.8507 | -88.6507 |  | -75.3531 | 0 | 1951.4154 | 0
20170829 | 7 | 194.4444 | 327.25 | 175.6281 | 200.8507 | 126.3993 |  | 0 | 126.3993 | 1876.0622 | 0
20170829 | 8 | 336.1111 | 565.675 | 263.4421 | 301.2761 | 264.3989 |  | 0 | 264.3989 | 2002.4615 | 0
20170829 | 9 | 472.2222 | 794.75 | 307.3492 | 351.4888 | 443.2612 |  | 0 | 443.2612 | 2266.8604 | 0
20170829 | 10 | 552.7778 | 930.325 | 329.3027 | 376.5951 | 553.7299 |  | 0 | 553.7299 | 2710.1216 | 0
20170829 | 11 | 630.5556 | 1061.225 | 351.2562 | 401.7015 | 659.5235 |  | 0 | 659.5235 | 3263.8514 | 0
20170829 | 12 | 647.2222 | 1089.275 | 360.0376 | 411.744 | 677.531 |  | 0 | 677.531 | 3923.3749 | 0
20170829 | 13 | 577.7778 | 972.4 | 329.3027 | 376.5951 | 595.8049 |  | 0 | 399.0941 | 4600.9059 | 196.7107
20170829 | 14 | 408.3333 | 687.225 | 333.6934 | 381.6164 | 305.6086 |  | 0 | -1.7053e-13 | 5000 | 305.6086
20170829 | 15 | 222.2222 | 374 | 329.3027 | 376.5951 | -2.5951 |  | -2.2059 | 0 | 5000 | 0
20170829 | 16 | 316.6667 | 532.95 | 307.3492 | 351.4888 | 181.4612 |  | 0 | 2.2059 | 4997.7941 | 179.2553
20170829 | 17 | 111.1111 | 187 | 346.8655 | 396.6802 | -209.6802 |  | -178.2282 | 0 | 5000 | 0
20170829 | 18 | 36.1111 | 60.775 | 373.2097 | 426.8078 | -366.0328 |  | -311.1279 | 0 | 4821.7718 | 0
20170829 | 19 | 2.7778 | 4.675 | 377.6004 | 431.8291 | -427.1541 |  | -363.081 | 0 | 4510.6439 | 0
20170829 | 20 | 0 | 0 | 373.2097 | 426.8078 | -426.8078 |  | -362.7867 | 0 | 4147.5629 | 0
20170829 | 21 | 0 | 0 | 355.6469 | 406.7228 | -406.7228 |  | -345.7143 | 0 | 3784.7762 | 0
20170829 | 22 | 0 | 0 | 360.0376 | 411.744 | -411.744 |  | -349.9824 | 0 | 3439.0619 | 0
20170829 | 23 | 0 | 0 | 351.2562 | 401.7015 | -401.7015 |  | -341.4463 | 0 | 3089.0795 | 0
20170829 | 24 | 0 | 0 | 219.5351 | 251.0634 | -251.0634 |  | -213.4039 | 0 | 2747.6332 | 0
20170830 | 1 | 0 | 0 | 184.4095 | 210.8933 | -210.8933 |  | -179.2593 | 0 | 2534.2293 | 0
20170830 | 2 | 0 | 0 | 175.6281 | 200.8507 | -200.8507 |  | -170.7231 | 0 | 2354.97 | 0
20170830 | 3 | 0 | 0 | 166.8467 | 190.8082 | -190.8082 |  | -162.187 | 0 | 2184.2469 | 0
20170830 | 4 | 0 | 0 | 166.8467 | 190.8082 | -190.8082 |  | -162.187 | 0 | 2022.0599 | 0
20170830 | 5 | 0 | 0 | 166.8467 | 190.8082 | -190.8082 |  | -162.187 | 0 | 1859.8729 | 0
20170830 | 6 | 5.5556 | 9.35 | 175.6281 | 200.8507 | -191.5007 |  | -162.7756 | 0 | 1697.6859 | 0
20170830 | 7 | 22.2222 | 37.4 | 175.6281 | 200.8507 | -163.4507 |  | -138.9331 | 0 | 1534.9103 | 0
20170830 | 8 | 30.5556 | 51.425 | 263.4421 | 301.2761 | -249.8511 |  | -212.3735 | 0 | 1395.9772 | 0
20170830 | 9 | 36.1111 | 60.775 | 307.3492 | 351.4888 | -290.7138 |  | -247.1067 | 0 | 1183.6037 | 0
20170830 | 10 | 100 | 168.3 | 329.3027 | 376.5951 | -208.2951 |  | -177.0509 | 0 | 936.497 | 0
20170830 | 11 | 127.7778 | 215.05 | 351.2562 | 401.7015 | -186.6515 |  | -158.6538 | 0 | 759.4461 | 0
20170830 | 12 | 58.3333 | 98.175 | 360.0376 | 411.744 | -313.569 |  | -266.5337 | 0 | 600.7923 | 0
20170830 | 13 | 38.8889 | 65.45 | 329.3027 | 376.5951 | -311.1451 |  | -264.4734 | 0 | 334.2587 | 0
20170830 | 14 | 38.8889 | 65.45 | 333.6934 | 381.6164 | -316.1664 |  | -59.3175 | 0 | 69.7853 | 0
20170830 | 15 | 36.1111 | 60.775 | 329.3027 | 376.5951 | -315.8201 |  | -8.8976 | 0 | 10.4678 | 0
20170830 | 16 | 38.8889 | 65.45 | 307.3492 | 351.4888 | -286.0388 |  | -1.3346 | 0 | 1.5702 | 0
20170830 | 17 | 11.1111 | 18.7 | 346.8655 | 396.6802 | -377.9802 |  | -0.2002 | 0 | 0.23553 | 0
20170830 | 18 | 2.7778 | 4.675 | 373.2097 | 426.8078 | -422.1328 |  | -0.030029 | 0 | 0.035329 | 0
20170830 | 19 | 0 | 0 | 377.6004 | 431.8291 | -431.8291 |  | -0.0045044 | 0 | 0.0052993 | 0
20170830 | 20 | 0 | 0 | 373.2097 | 426.8078 | -426.8078 |  | -0.00067566 | 0 | 0.0007949 | 0
20170830 | 21 | 0 | 0 | 355.6469 | 406.7228 | -406.7228 |  | -0.00010135 | 0 | 0.00011923 | 0
20170830 | 22 | 0 | 0 | 360.0376 | 411.744 | -411.744 |  | -1.5202e-05 | 0 | 1.7885e-05 | 0
20170830 | 23 | 0 | 0 | 351.2562 | 401.7015 | -401.7015 |  | -2.2804e-06 | 0 | 2.6828e-06 | 0
20170830 | 24 | 0 | 0 | 219.5351 | 251.0634 | -251.0634 |  | -3.4205e-07 | 0 | 4.0242e-07 | 0
20170831 | 1 | 0 | 0 | 184.4095 | 210.8933 | -210.8933 |  | -5.1308e-08 | 0 | 6.0363e-08 | 0
20170831 | 2 | 0 | 0 | 175.6281 | 200.8507 | -200.8507 |  | -7.6962e-09 | 0 | 9.0544e-09 | 0
20170831 | 3 | 0 | 0 | 166.8467 | 190.8082 | -190.8082 |  | -1.1544e-09 | 0 | 1.3582e-09 | 0
20170831 | 4 | 0 | 0 | 166.8467 | 190.8082 | -190.8082 |  | -1.7317e-10 | 0 | 2.0372e-10 | 0
20170831 | 5 | 0 | 0 | 166.8467 | 190.8082 | -190.8082 |  | -2.5975e-11 | 0 | 3.0559e-11 | 0
20170831 | 6 | 16.6667 | 28.05 | 175.6281 | 200.8507 | -172.8007 |  | -3.8962e-12 | 0 | 4.5838e-12 | 0
20170831 | 7 | 86.1111 | 144.925 | 175.6281 | 200.8507 | -55.9257 |  | -5.8443e-13 | 0 | 6.8757e-13 | 0
20170831 | 8 | 191.6667 | 322.575 | 263.4421 | 301.2761 | 21.2989 |  | 0 | 21.2989 | 1.0314e-13 | 0
20170831 | 9 | 241.6667 | 406.725 | 307.3492 | 351.4888 | 55.2362 |  | 0 | 55.2362 | 21.2989 | 0
20170831 | 10 | 433.3333 | 729.3 | 329.3027 | 376.5951 | 352.7049 |  | 0 | 352.7049 | 76.5351 | 0
20170831 | 11 | 591.6667 | 995.775 | 351.2562 | 401.7015 | 594.0735 |  | 0 | 594.0735 | 429.2399 | 0
20170831 | 12 | 702.7778 | 1182.775 | 360.0376 | 411.744 | 771.031 |  | 0 | 771.031 | 1023.3134 | 0
20170831 | 13 | 361.1111 | 607.75 | 329.3027 | 376.5951 | 231.1549 |  | 0 | 231.1549 | 1794.3444 | 0
20170831 | 14 | 275 | 462.825 | 333.6934 | 381.6164 | 81.2086 |  | 0 | 81.2086 | 2025.4993 | 0
20170831 | 15 | 341.6667 | 575.025 | 329.3027 | 376.5951 | 198.4299 |  | 0 | 198.4299 | 2106.7078 | 0
20170831 | 16 | 383.3333 | 645.15 | 307.3492 | 351.4888 | 293.6612 |  | 0 | 293.6612 | 2305.1377 | 0
20170831 | 17 | 191.6667 | 322.575 | 346.8655 | 396.6802 | -74.1052 |  | -62.9894 | 0 | 2598.7989 | 0
20170831 | 18 | 52.7778 | 88.825 | 373.2097 | 426.8078 | -337.9828 |  | -287.2854 | 0 | 2535.8094 | 0
20170831 | 19 | 5.5556 | 9.35 | 377.6004 | 431.8291 | -422.4791 |  | -359.1072 | 0 | 2248.524 | 0
20170831 | 20 | 0 | 0 | 373.2097 | 426.8078 | -426.8078 |  | -362.7867 | 0 | 1889.4168 | 0
20170831 | 21 | 0 | 0 | 355.6469 | 406.7228 | -406.7228 |  | -345.7143 | 0 | 1526.6301 | 0
20170831 | 22 | 0 | 0 | 360.0376 | 411.744 | -411.744 |  | -349.9824 | 0 | 1180.9158 | 0
20170831 | 23 | 0 | 0 | 351.2562 | 401.7015 | -401.7015 |  | -341.4463 | 0 | 830.9334 | 0
20170831 | 24 | 0 | 0 | 219.5351 | 251.0634 | -251.0634 |  | -213.4039 | 0 | 489.4871 | 0
20170901 | 1 | 0 | 0 | 184.4095 | 210.8933 | -210.8933 |  | -179.2593 | 0 | 276.0832 | 0
20170901 | 2 | 0 | 0 | 175.6281 | 200.8507 | -200.8507 |  | -82.3003 | 0 | 96.8239 | 0
20170901 | 3 | 0 | 0 | 166.8467 | 190.8082 | -190.8082 |  | -12.345 | 0 | 14.5236 | 0
20170901 | 4 | 0 | 0 | 166.8467 | 190.8082 | -190.8082 |  | -1.8518 | 0 | 2.1785 | 0
20170901 | 5 | 2.7778 | 4.675 | 166.8467 | 190.8082 | -186.1332 |  | -0.27776 | 0 | 0.32678 | 0
20170901 | 6 | 72.2222 | 121.55 | 175.6281 | 200.8507 | -79.3007 |  | -0.041665 | 0 | 0.049017 | 0
20170901 | 7 | 177.7778 | 299.2 | 175.6281 | 200.8507 | 98.3493 |  | 0 | 98.3493 | 0.0073526 | 0
20170901 | 8 | 305.5556 | 514.25 | 263.4421 | 301.2761 | 212.9739 |  | 0 | 212.9739 | 98.3566 | 0
20170901 | 9 | 480.5556 | 808.775 | 307.3492 | 351.4888 | 457.2862 |  | 0 | 457.2862 | 311.3305 | 0
20170901 | 10 | 588.8889 | 991.1 | 329.3027 | 376.5951 | 614.5049 |  | 0 | 614.5049 | 768.6167 | 0
20170901 | 11 | 677.7778 | 1140.7 | 351.2562 | 401.7015 | 738.9985 |  | 0 | 738.9985 | 1383.1215 | 0
20170901 | 12 | 702.7778 | 1182.775 | 360.0376 | 411.744 | 771.031 |  | 0 | 771.031 | 2122.12 | 0
20170901 | 13 | 688.8889 | 1159.4 | 329.3027 | 376.5951 | 782.8049 |  | 0 | 782.8049 | 2893.151 | 0
20170901 | 14 | 625 | 1051.875 | 333.6934 | 381.6164 | 670.2586 |  | 0 | 670.2586 | 3675.9559 | 0
20170901 | 15 | 500 | 841.5 | 329.3027 | 376.5951 | 464.9049 |  | 0 | 464.9049 | 4346.2144 | 0
20170901 | 16 | 363.8889 | 612.425 | 307.3492 | 351.4888 | 260.9362 |  | 0 | 188.8807 | 4811.1193 | 72.0555
20170901 | 17 | 211.1111 | 355.3 | 346.8655 | 396.6802 | -41.3802 |  | -35.1732 | 0 | 5000 | 0
20170901 | 18 | 69.4444 | 116.875 | 373.2097 | 426.8078 | -309.9328 |  | -263.4429 | 0 | 4964.8268 | 0
20170901 | 19 | 2.7778 | 4.675 | 377.6004 | 431.8291 | -427.1541 |  | -363.081 | 0 | 4701.3839 | 0
20170901 | 20 | 0 | 0 | 373.2097 | 426.8078 | -426.8078 |  | -362.7867 | 0 | 4338.3029 | 0
20170901 | 21 | 0 | 0 | 355.6469 | 406.7228 | -406.7228 |  | -345.7143 | 0 | 3975.5162 | 0
20170901 | 22 | 0 | 0 | 360.0376 | 411.744 | -411.744 |  | -349.9824 | 0 | 3629.8019 | 0
20170901 | 23 | 0 | 0 | 351.2562 | 401.7015 | -401.7015 |  | -341.4463 | 0 | 3279.8195 | 0
20170901 | 24 | 0 | 0 | 219.5351 | 251.0634 | -251.0634 |  | -213.4039 | 0 | 2938.3732 | 0
20170902 | 1 | 0 | 0 | 184.4095 | 210.8933 | -210.8933 |  | -179.2593 | 0 | 2724.9693 | 0
20170902 | 2 | 0 | 0 | 175.6281 | 200.8507 | -200.8507 |  | -170.7231 | 0 | 2545.71 | 0
20170902 | 3 | 0 | 0 | 166.8467 | 190.8082 | -190.8082 |  | -162.187 | 0 | 2374.9869 | 0
20170902 | 4 | 0 | 0 | 166.8467 | 190.8082 | -190.8082 |  | -162.187 | 0 | 2212.7999 | 0
20170902 | 5 | 0 | 0 | 166.8467 | 190.8082 | -190.8082 |  | -162.187 | 0 | 2050.6129 | 0
20170902 | 6 | 77.7778 | 130.9 | 175.6281 | 200.8507 | -69.9507 |  | -59.4581 | 0 | 1888.4259 | 0
20170902 | 7 | 197.2222 | 331.925 | 175.6281 | 200.8507 | 131.0743 |  | 0 | 131.0743 | 1828.9678 | 0
20170902 | 8 | 341.6667 | 575.025 | 263.4421 | 301.2761 | 273.7489 |  | 0 | 273.7489 | 1960.0421 | 0
20170902 | 9 | 472.2222 | 794.75 | 307.3492 | 351.4888 | 443.2612 |  | 0 | 443.2612 | 2233.7909 | 0
20170902 | 10 | 563.8889 | 949.025 | 329.3027 | 376.5951 | 572.4299 |  | 0 | 572.4299 | 2677.0521 | 0
20170902 | 11 | 633.3333 | 1065.9 | 351.2562 | 401.7015 | 664.1985 |  | 0 | 664.1985 | 3249.482 | 0
20170902 | 12 | 702.7778 | 1182.775 | 360.0376 | 411.744 | 771.031 |  | 0 | 771.031 | 3913.6805 | 0
20170902 | 13 | 675 | 1136.025 | 329.3027 | 376.5951 | 759.4299 |  | 0 | 315.2885 | 4684.7115 | 444.1413
20170902 | 14 | 613.8889 | 1033.175 | 333.6934 | 381.6164 | 651.5586 |  | 0 | 0 | 5000 | 651.5586
20170902 | 15 | 505.5556 | 850.85 | 329.3027 | 376.5951 | 474.2549 |  | 0 | 2.8422e-13 | 5000 | 474.2549
20170902 | 16 | 388.8889 | 654.5 | 307.3492 | 351.4888 | 303.0112 |  | 0 | -2.8422e-13 | 5000 | 303.0112
20170902 | 17 | 202.7778 | 341.275 | 346.8655 | 396.6802 | -55.4052 |  | -47.0944 | 0 | 5000 | 0
20170902 | 18 | 55.5556 | 93.5 | 373.2097 | 426.8078 | -333.3078 |  | -283.3117 | 0 | 4952.9056 | 0
20170902 | 19 | 2.7778 | 4.675 | 377.6004 | 431.8291 | -427.1541 |  | -363.081 | 0 | 4669.5939 | 0
20170902 | 20 | 0 | 0 | 373.2097 | 426.8078 | -426.8078 |  | -362.7867 | 0 | 4306.5129 | 0
20170902 | 21 | 0 | 0 | 355.6469 | 406.7228 | -406.7228 |  | -345.7143 | 0 | 3943.7262 | 0
20170902 | 22 | 0 | 0 | 360.0376 | 411.744 | -411.744 |  | -349.9824 | 0 | 3598.0119 | 0
20170902 | 23 | 0 | 0 | 351.2562 | 401.7015 | -401.7015 |  | -341.4463 | 0 | 3248.0295 | 0
20170902 | 24 | 0 | 0 | 219.5351 | 251.0634 | -251.0634 |  | -213.4039 | 0 | 2906.5832 | 0
20170903 | 1 | 0 | 0 | 184.4095 | 210.8933 | -210.8933 |  | -179.2593 | 0 | 2693.1793 | 0
20170903 | 2 | 0 | 0 | 175.6281 | 200.8507 | -200.8507 |  | -170.7231 | 0 | 2513.92 | 0
20170903 | 3 | 0 | 0 | 166.8467 | 190.8082 | -190.8082 |  | -162.187 | 0 | 2343.1969 | 0
20170903 | 4 | 0 | 0 | 166.8467 | 190.8082 | -190.8082 |  | -162.187 | 0 | 2181.0099 | 0
20170903 | 5 | 0 | 0 | 166.8467 | 190.8082 | -190.8082 |  | -162.187 | 0 | 2018.8229 | 0
20170903 | 6 | 58.3333 | 98.175 | 175.6281 | 200.8507 | -102.6757 |  | -87.2744 | 0 | 1856.6359 | 0
20170903 | 7 | 177.7778 | 299.2 | 175.6281 | 200.8507 | 98.3493 |  | 0 | 98.3493 | 1769.3615 | 0
20170903 | 8 | 341.6667 | 575.025 | 263.4421 | 301.2761 | 273.7489 |  | 0 | 273.7489 | 1867.7108 | 0
20170903 | 9 | 480.5556 | 808.775 | 307.3492 | 351.4888 | 457.2862 |  | 0 | 457.2862 | 2141.4597 | 0
20170903 | 10 | 588.8889 | 991.1 | 329.3027 | 376.5951 | 614.5049 |  | 0 | 614.5049 | 2598.7459 | 0
20170903 | 11 | 547.2222 | 920.975 | 351.2562 | 401.7015 | 519.2735 |  | 0 | 519.2735 | 3213.2507 | 0
20170903 | 12 | 244.4444 | 411.4 | 360.0376 | 411.744 | -0.34403 |  | -0.29243 | 0 | 3732.5242 | 0
20170903 | 13 | 452.7778 | 762.025 | 329.3027 | 376.5951 | 385.4299 |  | 0 | 385.4299 | 3732.2318 | 0
20170903 | 14 | 416.6667 | 701.25 | 333.6934 | 381.6164 | 319.6336 |  | 0 | 319.6336 | 4117.6617 | 0
20170903 | 15 | 280.5556 | 472.175 | 329.3027 | 376.5951 | 95.5799 |  | 0 | 95.5799 | 4437.2952 | 0
20170903 | 16 | 250 | 420.75 | 307.3492 | 351.4888 | 69.2612 |  | 0 | 69.2612 | 4532.8751 | 0
20170903 | 17 | 180.5556 | 303.875 | 346.8655 | 396.6802 | -92.8052 |  | -78.8844 | 0 | 4602.1363 | 0
20170903 | 18 | 69.4444 | 116.875 | 373.2097 | 426.8078 | -309.9328 |  | -263.4429 | 0 | 4523.2518 | 0
20170903 | 19 | 0 | 0 | 377.6004 | 431.8291 | -431.8291 |  | -367.0547 | 0 | 4259.8089 | 0
20170903 | 20 | 0 | 0 | 373.2097 | 426.8078 | -426.8078 |  | -362.7867 | 0 | 3892.7542 | 0
20170903 | 21 | 0 | 0 | 355.6469 | 406.7228 | -406.7228 |  | -345.7143 | 0 | 3529.9675 | 0
20170903 | 22 | 0 | 0 | 360.0376 | 411.744 | -411.744 |  | -349.9824 | 0 | 3184.2532 | 0
20170903 | 23 | 0 | 0 | 351.2562 | 401.7015 | -401.7015 |  | -341.4463 | 0 | 2834.2708 | 0
20170903 | 24 | 0 | 0 | 219.5351 | 251.0634 | -251.0634 |  | -213.4039 | 0 | 2492.8245 | 0
20170904 | 1 | 0 | 0 | 184.4095 | 210.8933 | -210.8933 |  | -179.2593 | 0 | 2279.4206 | 0
20170904 | 2 | 0 | 0 | 175.6281 | 200.8507 | -200.8507 |  | -170.7231 | 0 | 2100.1613 | 0
20170904 | 3 | 0 | 0 | 166.8467 | 190.8082 | -190.8082 |  | -162.187 | 0 | 1929.4381 | 0
20170904 | 4 | 0 | 0 | 166.8467 | 190.8082 | -190.8082 |  | -162.187 | 0 | 1767.2512 | 0
20170904 | 5 | 0 | 0 | 166.8467 | 190.8082 | -190.8082 |  | -162.187 | 0 | 1605.0642 | 0
20170904 | 6 | 47.2222 | 79.475 | 175.6281 | 200.8507 | -121.3757 |  | -103.1694 | 0 | 1442.8772 | 0
20170904 | 7 | 163.8889 | 275.825 | 175.6281 | 200.8507 | 74.9743 |  | 0 | 74.9743 | 1339.7078 | 0
20170904 | 8 | 308.3333 | 518.925 | 263.4421 | 301.2761 | 217.6489 |  | 0 | 217.6489 | 1414.6821 | 0
20170904 | 9 | 452.7778 | 762.025 | 307.3492 | 351.4888 | 410.5362 |  | 0 | 410.5362 | 1632.331 | 0
20170904 | 10 | 558.3333 | 939.675 | 329.3027 | 376.5951 | 563.0799 |  | 0 | 563.0799 | 2042.8672 | 0
20170904 | 11 | 625 | 1051.875 | 351.2562 | 401.7015 | 650.1735 |  | 0 | 650.1735 | 2605.947 | 0
20170904 | 12 | 630.5556 | 1061.225 | 360.0376 | 411.744 | 649.481 |  | 0 | 649.481 | 3256.1205 | 0
20170904 | 13 | 583.3333 | 981.75 | 329.3027 | 376.5951 | 605.1549 |  | 0 | 605.1549 | 3905.6015 | 0
20170904 | 14 | 455.5556 | 766.7 | 333.6934 | 381.6164 | 385.0836 |  | 0 | 385.0836 | 4510.7563 | 0
20170904 | 15 | 308.3333 | 518.925 | 329.3027 | 376.5951 | 142.3299 |  | 0 | 104.1601 | 4895.8399 | 38.1698
20170904 | 16 | 205.5556 | 345.95 | 307.3492 | 351.4888 | -5.5388 |  | -4.708 | 0 | 5000 | 0
20170904 | 17 | 88.8889 | 149.6 | 346.8655 | 396.6802 | -247.0802 |  | -210.0182 | 0 | 4995.292 | 0
20170904 | 18 | 36.1111 | 60.775 | 373.2097 | 426.8078 | -366.0328 |  | -311.1279 | 0 | 4785.2738 | 0
20170904 | 19 | 0 | 0 | 377.6004 | 431.8291 | -431.8291 |  | -367.0547 | 0 | 4474.1459 | 0
20170904 | 20 | 0 | 0 | 373.2097 | 426.8078 | -426.8078 |  | -362.7867 | 0 | 4107.0912 | 0
20170904 | 21 | 0 | 0 | 355.6469 | 406.7228 | -406.7228 |  | -345.7143 | 0 | 3744.3045 | 0
20170904 | 22 | 0 | 0 | 360.0376 | 411.744 | -411.744 |  | -349.9824 | 0 | 3398.5902 | 0
20170904 | 23 | 0 | 0 | 351.2562 | 401.7015 | -401.7015 |  | -341.4463 | 0 | 3048.6077 | 0
20170904 | 24 | 0 | 0 | 219.5351 | 251.0634 | -251.0634 |  | -213.4039 | 0 | 2707.1615 | 0
20170905 | 1 | 0 | 0 | 184.4095 | 210.8933 | -210.8933 |  | -179.2593 | 0 | 2493.7576 | 0
20170905 | 2 | 0 | 0 | 175.6281 | 200.8507 | -200.8507 |  | -170.7231 | 0 | 2314.4983 | 0
20170905 | 3 | 0 | 0 | 166.8467 | 190.8082 | -190.8082 |  | -162.187 | 0 | 2143.7751 | 0
20170905 | 4 | 0 | 0 | 166.8467 | 190.8082 | -190.8082 |  | -162.187 | 0 | 1981.5882 | 0
20170905 | 5 | 0 | 0 | 166.8467 | 190.8082 | -190.8082 |  | -162.187 | 0 | 1819.4012 | 0
20170905 | 6 | 19.4444 | 32.725 | 175.6281 | 200.8507 | -168.1257 |  | -142.9069 | 0 | 1657.2142 | 0
20170905 | 7 | 88.8889 | 149.6 | 175.6281 | 200.8507 | -51.2507 |  | -43.5631 | 0 | 1514.3073 | 0
20170905 | 8 | 177.7778 | 299.2 | 263.4421 | 301.2761 | -2.0761 |  | -1.7647 | 0 | 1470.7442 | 0
20170905 | 9 | 144.4444 | 243.1 | 307.3492 | 351.4888 | -108.3888 |  | -92.1305 | 0 | 1468.9795 | 0
20170905 | 10 | 211.1111 | 355.3 | 329.3027 | 376.5951 | -21.2951 |  | -18.1009 | 0 | 1376.849 | 0
20170905 | 11 | 158.3333 | 266.475 | 351.2562 | 401.7015 | -135.2265 |  | -114.9425 | 0 | 1358.7481 | 0
20170905 | 12 | 125 | 210.375 | 360.0376 | 411.744 | -201.369 |  | -171.1637 | 0 | 1243.8056 | 0
20170905 | 13 | 100 | 168.3 | 329.3027 | 376.5951 | -208.2951 |  | -177.0509 | 0 | 1072.6419 | 0
20170905 | 14 | 200 | 336.6 | 333.6934 | 381.6164 | -45.0164 |  | -38.264 | 0 | 895.591 | 0
20170905 | 15 | 138.8889 | 233.75 | 329.3027 | 376.5951 | -142.8451 |  | -121.4184 | 0 | 857.3271 | 0
20170905 | 16 | 186.1111 | 313.225 | 307.3492 | 351.4888 | -38.2638 |  | -32.5242 | 0 | 735.9087 | 0
20170905 | 17 | 33.3333 | 56.1 | 346.8655 | 396.6802 | -340.5802 |  | -289.4932 | 0 | 703.3845 | 0
20170905 | 18 | 25 | 42.075 | 373.2097 | 426.8078 | -384.7328 |  | -327.0229 | 0 | 413.8913 | 0
20170905 | 19 | 0 | 0 | 377.6004 | 431.8291 | -431.8291 |  | -73.8381 | 0 | 86.8684 | 0
20170905 | 20 | 0 | 0 | 373.2097 | 426.8078 | -426.8078 |  | -11.0757 | 0 | 13.0303 | 0
20170905 | 21 | 0 | 0 | 355.6469 | 406.7228 | -406.7228 |  | -1.6614 | 0 | 1.9545 | 0
20170905 | 22 | 0 | 0 | 360.0376 | 411.744 | -411.744 |  | -0.2492 | 0 | 0.29318 | 0
20170905 | 23 | 0 | 0 | 351.2562 | 401.7015 | -401.7015 |  | -0.037381 | 0 | 0.043977 | 0
20170905 | 24 | 0 | 0 | 219.5351 | 251.0634 | -251.0634 |  | -0.0056071 | 0 | 0.0065966 | 0
20170906 | 1 | 0 | 0 | 184.4095 | 210.8933 | -210.8933 |  | -0.00084106 | 0 | 0.00098949 | 0
20170906 | 2 | 0 | 0 | 175.6281 | 200.8507 | -200.8507 |  | -0.00012616 | 0 | 0.00014842 | 0
20170906 | 3 | 0 | 0 | 166.8467 | 190.8082 | -190.8082 |  | -1.8924e-05 | 0 | 2.2263e-05 | 0
20170906 | 4 | 0 | 0 | 166.8467 | 190.8082 | -190.8082 |  | -2.8386e-06 | 0 | 3.3395e-06 | 0
20170906 | 5 | 0 | 0 | 166.8467 | 190.8082 | -190.8082 |  | -4.2579e-07 | 0 | 5.0093e-07 | 0
20170906 | 6 | 30.5556 | 51.425 | 175.6281 | 200.8507 | -149.4257 |  | -6.3868e-08 | 0 | 7.5139e-08 | 0
20170906 | 7 | 47.2222 | 79.475 | 175.6281 | 200.8507 | -121.3757 |  | -9.5802e-09 | 0 | 1.1271e-08 | 0
20170906 | 8 | 91.6667 | 154.275 | 263.4421 | 301.2761 | -147.0011 |  | -1.437e-09 | 0 | 1.6906e-09 | 0
20170906 | 9 | 127.7778 | 215.05 | 307.3492 | 351.4888 | -136.4388 |  | -2.1556e-10 | 0 | 2.5359e-10 | 0
20170906 | 10 | 186.1111 | 313.225 | 329.3027 | 376.5951 | -63.3701 |  | -3.2333e-11 | 0 | 3.8039e-11 | 0
20170906 | 11 | 302.7778 | 509.575 | 351.2562 | 401.7015 | 107.8735 |  | 0 | 107.8735 | 5.7059e-12 | 0
20170906 | 12 | 255.5556 | 430.1 | 360.0376 | 411.744 | 18.356 |  | 0 | 18.356 | 107.8735 | 0
20170906 | 13 | 194.4444 | 327.25 | 329.3027 | 376.5951 | -49.3451 |  | -41.9434 | 0 | 126.2295 | 0
20170906 | 14 | 136.1111 | 229.075 | 333.6934 | 381.6164 | -152.5414 |  | -71.6432 | 0 | 84.2861 | 0
20170906 | 15 | 136.1111 | 229.075 | 329.3027 | 376.5951 | -147.5201 |  | -10.7465 | 0 | 12.6429 | 0
20170906 | 16 | 211.1111 | 355.3 | 307.3492 | 351.4888 | 3.8112 |  | 0 | 3.8112 | 1.8964 | 0
20170906 | 17 | 113.8889 | 191.675 | 346.8655 | 396.6802 | -205.0052 |  | -4.8515 | 0 | 5.7076 | 0
20170906 | 18 | 13.8889 | 23.375 | 373.2097 | 426.8078 | -403.4328 |  | -0.72772 | 0 | 0.85614 | 0
20170906 | 19 | 0 | 0 | 377.6004 | 431.8291 | -431.8291 |  | -0.10916 | 0 | 0.12842 | 0
20170906 | 20 | 0 | 0 | 373.2097 | 426.8078 | -426.8078 |  | -0.016374 | 0 | 0.019263 | 0
20170906 | 21 | 0 | 0 | 355.6469 | 406.7228 | -406.7228 |  | -0.0024561 | 0 | 0.0028895 | 0
20170906 | 22 | 0 | 0 | 360.0376 | 411.744 | -411.744 |  | -0.00036841 | 0 | 0.00043342 | 0
20170906 | 23 | 0 | 0 | 351.2562 | 401.7015 | -401.7015 |  | -5.5261e-05 | 0 | 6.5013e-05 | 0
20170906 | 24 | 0 | 0 | 219.5351 | 251.0634 | -251.0634 |  | -8.2892e-06 | 0 | 9.752e-06 | 0
20170907 | 1 | 0 | 0 | 184.4095 | 210.8933 | -210.8933 |  | -1.2434e-06 | 0 | 1.4628e-06 | 0
20170907 | 2 | 0 | 0 | 175.6281 | 200.8507 | -200.8507 |  | -1.8651e-07 | 0 | 2.1942e-07 | 0
20170907 | 3 | 0 | 0 | 166.8467 | 190.8082 | -190.8082 |  | -2.7976e-08 | 0 | 3.2913e-08 | 0
20170907 | 4 | 0 | 0 | 166.8467 | 190.8082 | -190.8082 |  | -4.1964e-09 | 0 | 4.937e-09 | 0
20170907 | 5 | 0 | 0 | 166.8467 | 190.8082 | -190.8082 |  | -6.2946e-10 | 0 | 7.4054e-10 | 0
20170907 | 6 | 25 | 42.075 | 175.6281 | 200.8507 | -158.7757 |  | -9.4419e-11 | 0 | 1.1108e-10 | 0
20170907 | 7 | 122.2222 | 205.7 | 175.6281 | 200.8507 | 4.8493 |  | 0 | 4.8493 | 1.6662e-11 | 0
20170907 | 8 | 275 | 462.825 | 263.4421 | 301.2761 | 161.5489 |  | 0 | 161.5489 | 4.8493 | 0
20170907 | 9 | 452.7778 | 762.025 | 307.3492 | 351.4888 | 410.5362 |  | 0 | 410.5362 | 166.3981 | 0
20170907 | 10 | 522.2222 | 878.9 | 329.3027 | 376.5951 | 502.3049 |  | 0 | 502.3049 | 576.9343 | 0
20170907 | 11 | 450 | 757.35 | 351.2562 | 401.7015 | 355.6485 |  | 0 | 355.6485 | 1079.2392 | 0
20170907 | 12 | 619.4444 | 1042.525 | 360.0376 | 411.744 | 630.781 |  | 0 | 630.781 | 1434.8877 | 0
20170907 | 13 | 475 | 799.425 | 329.3027 | 376.5951 | 422.8299 |  | 0 | 422.8299 | 2065.6687 | 0
20170907 | 14 | 419.4444 | 705.925 | 333.6934 | 381.6164 | 324.3086 |  | 0 | 324.3086 | 2488.4985 | 0
20170907 | 15 | 191.6667 | 322.575 | 329.3027 | 376.5951 | -54.0201 |  | -45.9171 | 0 | 2812.8071 | 0
20170907 | 16 | 116.6667 | 196.35 | 307.3492 | 351.4888 | -155.1388 |  | -131.868 | 0 | 2766.89 | 0
20170907 | 17 | 122.2222 | 205.7 | 346.8655 | 396.6802 | -190.9802 |  | -162.3332 | 0 | 2635.022 | 0
20170907 | 18 | 33.3333 | 56.1 | 373.2097 | 426.8078 | -370.7078 |  | -315.1017 | 0 | 2472.6888 | 0
20170907 | 19 | 0 | 0 | 377.6004 | 431.8291 | -431.8291 |  | -367.0547 | 0 | 2157.5871 | 0
20170907 | 20 | 0 | 0 | 373.2097 | 426.8078 | -426.8078 |  | -362.7867 | 0 | 1790.5324 | 0
20170907 | 21 | 0 | 0 | 355.6469 | 406.7228 | -406.7228 |  | -345.7143 | 0 | 1427.7457 | 0
20170907 | 22 | 0 | 0 | 360.0376 | 411.744 | -411.744 |  | -349.9824 | 0 | 1082.0314 | 0
20170907 | 23 | 0 | 0 | 351.2562 | 401.7015 | -401.7015 |  | -341.4463 | 0 | 732.049 | 0
20170907 | 24 | 0 | 0 | 219.5351 | 251.0634 | -251.0634 |  | -213.4039 | 0 | 390.6027 | 0
20170908 | 1 | 0 | 0 | 184.4095 | 210.8933 | -210.8933 |  | -150.619 | 0 | 177.1988 | 0
20170908 | 2 | 0 | 0 | 175.6281 | 200.8507 | -200.8507 |  | -22.5928 | 0 | 26.5798 | 0
20170908 | 3 | 0 | 0 | 166.8467 | 190.8082 | -190.8082 |  | -3.3889 | 0 | 3.987 | 0
20170908 | 4 | 0 | 0 | 166.8467 | 190.8082 | -190.8082 |  | -0.50834 | 0 | 0.59805 | 0
20170908 | 5 | 0 | 0 | 166.8467 | 190.8082 | -190.8082 |  | -0.076251 | 0 | 0.089707 | 0
20170908 | 6 | 2.7778 | 4.675 | 175.6281 | 200.8507 | -196.1757 |  | -0.011438 | 0 | 0.013456 | 0
20170908 | 7 | 22.2222 | 37.4 | 175.6281 | 200.8507 | -163.4507 |  | -0.0017156 | 0 | 0.0020184 | 0
20170908 | 8 | 72.2222 | 121.55 | 263.4421 | 301.2761 | -179.7261 |  | -0.00025735 | 0 | 0.00030276 | 0
20170908 | 9 | 225 | 378.675 | 307.3492 | 351.4888 | 27.1862 |  | 0 | 27.1862 | 4.5414e-05 | 0
20170908 | 10 | 177.7778 | 299.2 | 329.3027 | 376.5951 | -77.3951 |  | -23.1083 | 0 | 27.1862 | 0
20170908 | 11 | 325 | 546.975 | 351.2562 | 401.7015 | 145.2735 |  | 0 | 145.2735 | 4.0779 | 0
20170908 | 12 | 313.8889 | 528.275 | 360.0376 | 411.744 | 116.531 |  | 0 | 116.531 | 149.3514 | 0
20170908 | 13 | 183.3333 | 308.55 | 329.3027 | 376.5951 | -68.0451 |  | -57.8384 | 0 | 265.8824 | 0
20170908 | 14 | 133.3333 | 224.4 | 333.6934 | 381.6164 | -157.2164 |  | -133.634 | 0 | 208.044 | 0
20170908 | 15 | 119.4444 | 201.025 | 329.3027 | 376.5951 | -175.5701 |  | -63.2486 | 0 | 74.4101 | 0
20170908 | 16 | 41.6667 | 70.125 | 307.3492 | 351.4888 | -281.3638 |  | -9.4873 | 0 | 11.1615 | 0
20170908 | 17 | 66.6667 | 112.2 | 346.8655 | 396.6802 | -284.4802 |  | -1.4231 | 0 | 1.6742 | 0
20170908 | 18 | 16.6667 | 28.05 | 373.2097 | 426.8078 | -398.7578 |  | -0.21346 | 0 | 0.25113 | 0
20170908 | 19 | 0 | 0 | 377.6004 | 431.8291 | -431.8291 |  | -0.03202 | 0 | 0.03767 | 0
20170908 | 20 | 0 | 0 | 373.2097 | 426.8078 | -426.8078 |  | -0.0048029 | 0 | 0.0056505 | 0
20170908 | 21 | 0 | 0 | 355.6469 | 406.7228 | -406.7228 |  | -0.00072044 | 0 | 0.00084758 | 0
20170908 | 22 | 0 | 0 | 360.0376 | 411.744 | -411.744 |  | -0.00010807 | 0 | 0.00012714 | 0
20170908 | 23 | 0 | 0 | 351.2562 | 401.7015 | -401.7015 |  | -1.621e-05 | 0 | 1.907e-05 | 0
20170908 | 24 | 0 | 0 | 219.5351 | 251.0634 | -251.0634 |  | -2.4315e-06 | 0 | 2.8606e-06 | 0
20170909 | 1 | 0 | 0 | 184.4095 | 210.8933 | -210.8933 |  | -3.6472e-07 | 0 | 4.2909e-07 | 0
20170909 | 2 | 0 | 0 | 175.6281 | 200.8507 | -200.8507 |  | -5.4708e-08 | 0 | 6.4363e-08 | 0
20170909 | 3 | 0 | 0 | 166.8467 | 190.8082 | -190.8082 |  | -8.2063e-09 | 0 | 9.6544e-09 | 0
20170909 | 4 | 0 | 0 | 166.8467 | 190.8082 | -190.8082 |  | -1.2309e-09 | 0 | 1.4482e-09 | 0
20170909 | 5 | 0 | 0 | 166.8467 | 190.8082 | -190.8082 |  | -1.8464e-10 | 0 | 2.1722e-10 | 0
20170909 | 6 | 5.5556 | 9.35 | 175.6281 | 200.8507 | -191.5007 |  | -2.7696e-11 | 0 | 3.2584e-11 | 0
20170909 | 7 | 13.8889 | 23.375 | 175.6281 | 200.8507 | -177.4757 |  | -4.1544e-12 | 0 | 4.8876e-12 | 0
20170909 | 8 | 75 | 126.225 | 263.4421 | 301.2761 | -175.0511 |  | -6.2316e-13 | 0 | 7.3313e-13 | 0
20170909 | 9 | 69.4444 | 116.875 | 307.3492 | 351.4888 | -234.6138 |  | -9.3475e-14 | 0 | 1.0997e-13 | 0
20170909 | 10 | 152.7778 | 257.125 | 329.3027 | 376.5951 | -119.4701 |  | -1.4021e-14 | 0 | 1.6496e-14 | 0
20170909 | 11 | 108.3333 | 182.325 | 351.2562 | 401.7015 | -219.3765 |  | -2.1032e-15 | 0 | 2.4743e-15 | 0
20170909 | 12 | 447.2222 | 752.675 | 360.0376 | 411.744 | 340.931 |  | 0 | 340.931 | 3.7115e-16 | 0
20170909 | 13 | 255.5556 | 430.1 | 329.3027 | 376.5951 | 53.5049 |  | 0 | 53.5049 | 340.931 | 0
20170909 | 14 | 233.3333 | 392.7 | 333.6934 | 381.6164 | 11.0836 |  | 0 | 11.0836 | 394.4358 | 0
20170909 | 15 | 133.3333 | 224.4 | 329.3027 | 376.5951 | -152.1951 |  | -129.3659 | 0 | 405.5194 | 0
20170909 | 16 | 302.7778 | 509.575 | 307.3492 | 351.4888 | 158.0862 |  | 0 | 158.0862 | 276.1535 | 0
20170909 | 17 | 138.8889 | 233.75 | 346.8655 | 396.6802 | -162.9302 |  | -138.4907 | 0 | 434.2397 | 0
20170909 | 18 | 22.2222 | 37.4 | 373.2097 | 426.8078 | -389.4078 |  | -251.3867 | 0 | 295.749 | 0
20170909 | 19 | 0 | 0 | 377.6004 | 431.8291 | -431.8291 |  | -37.708 | 0 | 44.3624 | 0
20170909 | 20 | 0 | 0 | 373.2097 | 426.8078 | -426.8078 |  | -5.6562 | 0 | 6.6544 | 0
20170909 | 21 | 0 | 0 | 355.6469 | 406.7228 | -406.7228 |  | -0.84843 | 0 | 0.99815 | 0
20170909 | 22 | 0 | 0 | 360.0376 | 411.744 | -411.744 |  | -0.12726 | 0 | 0.14972 | 0
20170909 | 23 | 0 | 0 | 351.2562 | 401.7015 | -401.7015 |  | -0.01909 | 0 | 0.022458 | 0
20170909 | 24 | 0 | 0 | 219.5351 | 251.0634 | -251.0634 |  | -0.0028635 | 0 | 0.0033688 | 0
20170910 | 1 | 0 | 0 | 184.4095 | 210.8933 | -210.8933 |  | -0.00042952 | 0 | 0.00050531 | 0
20170910 | 2 | 0 | 0 | 175.6281 | 200.8507 | -200.8507 |  | -6.4428e-05 | 0 | 7.5797e-05 | 0
20170910 | 3 | 0 | 0 | 166.8467 | 190.8082 | -190.8082 |  | -9.6641e-06 | 0 | 1.137e-05 | 0
20170910 | 4 | 0 | 0 | 166.8467 | 190.8082 | -190.8082 |  | -1.4496e-06 | 0 | 1.7054e-06 | 0
20170910 | 5 | 0 | 0 | 166.8467 | 190.8082 | -190.8082 |  | -2.1744e-07 | 0 | 2.5582e-07 | 0
20170910 | 6 | 30.5556 | 51.425 | 175.6281 | 200.8507 | -149.4257 |  | -3.2617e-08 | 0 | 3.8372e-08 | 0
20170910 | 7 | 141.6667 | 238.425 | 175.6281 | 200.8507 | 37.5743 |  | 0 | 37.5743 | 5.7559e-09 | 0
20170910 | 8 | 283.3333 | 476.85 | 263.4421 | 301.2761 | 175.5739 |  | 0 | 175.5739 | 37.5743 | 0
20170910 | 9 | 263.8889 | 444.125 | 307.3492 | 351.4888 | 92.6362 |  | 0 | 92.6362 | 213.1481 | 0
20170910 | 10 | 447.2222 | 752.675 | 329.3027 | 376.5951 | 376.0799 |  | 0 | 376.0799 | 305.7843 | 0
20170910 | 11 | 577.7778 | 972.4 | 351.2562 | 401.7015 | 570.6985 |  | 0 | 570.6985 | 681.8642 | 0
20170910 | 12 | 527.7778 | 888.25 | 360.0376 | 411.744 | 476.506 |  | 0 | 476.506 | 1252.5627 | 0
20170910 | 13 | 302.7778 | 509.575 | 329.3027 | 376.5951 | 132.9799 |  | 0 | 132.9799 | 1729.0687 | 0
20170910 | 14 | 205.5556 | 345.95 | 333.6934 | 381.6164 | -35.6664 |  | -30.3165 | 0 | 1862.0485 | 0
20170910 | 15 | 91.6667 | 154.275 | 329.3027 | 376.5951 | -222.3201 |  | -188.9721 | 0 | 1831.7321 | 0
20170910 | 16 | 152.7778 | 257.125 | 307.3492 | 351.4888 | -94.3638 |  | -80.2092 | 0 | 1642.7599 | 0
20170910 | 17 | 69.4444 | 116.875 | 346.8655 | 396.6802 | -279.8052 |  | -237.8344 | 0 | 1562.5507 | 0
20170910 | 18 | 19.4444 | 32.725 | 373.2097 | 426.8078 | -394.0828 |  | -334.9704 | 0 | 1324.7162 | 0
20170910 | 19 | 0 | 0 | 377.6004 | 431.8291 | -431.8291 |  | -367.0547 | 0 | 989.7458 | 0
20170910 | 20 | 0 | 0 | 373.2097 | 426.8078 | -426.8078 |  | -362.7867 | 0 | 622.6911 | 0
20170910 | 21 | 0 | 0 | 355.6469 | 406.7228 | -406.7228 |  | -220.9188 | 0 | 259.9044 | 0
20170910 | 22 | 0 | 0 | 360.0376 | 411.744 | -411.744 |  | -33.1378 | 0 | 38.9857 | 0
20170910 | 23 | 0 | 0 | 351.2562 | 401.7015 | -401.7015 |  | -4.9707 | 0 | 5.8478 | 0
20170910 | 24 | 0 | 0 | 219.5351 | 251.0634 | -251.0634 |  | -0.7456 | 0 | 0.87718 | 0
20170911 | 1 | 0 | 0 | 184.4095 | 210.8933 | -210.8933 |  | -0.11184 | 0 | 0.13158 | 0
20170911 | 2 | 0 | 0 | 175.6281 | 200.8507 | -200.8507 |  | -0.016776 | 0 | 0.019736 | 0
20170911 | 3 | 0 | 0 | 166.8467 | 190.8082 | -190.8082 |  | -0.0025164 | 0 | 0.0029605 | 0
20170911 | 4 | 0 | 0 | 166.8467 | 190.8082 | -190.8082 |  | -0.00037746 | 0 | 0.00044407 | 0
20170911 | 5 | 0 | 0 | 166.8467 | 190.8082 | -190.8082 |  | -5.6619e-05 | 0 | 6.6611e-05 | 0
20170911 | 6 | 25 | 42.075 | 175.6281 | 200.8507 | -158.7757 |  | -8.4929e-06 | 0 | 9.9916e-06 | 0
20170911 | 7 | 130.5556 | 219.725 | 175.6281 | 200.8507 | 18.8743 |  | 0 | 18.8743 | 1.4987e-06 | 0
20170911 | 8 | 311.1111 | 523.6 | 263.4421 | 301.2761 | 222.3239 |  | 0 | 222.3239 | 18.8743 | 0
20170911 | 9 | 391.6667 | 659.175 | 307.3492 | 351.4888 | 307.6862 |  | 0 | 307.6862 | 241.1981 | 0
20170911 | 10 | 447.2222 | 752.675 | 329.3027 | 376.5951 | 376.0799 |  | 0 | 376.0799 | 548.8843 | 0
20170911 | 11 | 427.7778 | 719.95 | 351.2562 | 401.7015 | 318.2485 |  | 0 | 318.2485 | 924.9642 | 0
20170911 | 12 | 450 | 757.35 | 360.0376 | 411.744 | 345.606 |  | 0 | 345.606 | 1243.2127 | 0
20170911 | 13 | 275 | 462.825 | 329.3027 | 376.5951 | 86.2299 |  | 0 | 86.2299 | 1588.8187 | 0
20170911 | 14 | 169.4444 | 285.175 | 333.6934 | 381.6164 | -96.4414 |  | -81.9752 | 0 | 1675.0485 | 0
20170911 | 15 | 122.2222 | 205.7 | 329.3027 | 376.5951 | -170.8951 |  | -145.2609 | 0 | 1593.0733 | 0
20170911 | 16 | 30.5556 | 51.425 | 307.3492 | 351.4888 | -300.0638 |  | -255.0542 | 0 | 1447.8124 | 0
20170911 | 17 | 63.8889 | 107.525 | 346.8655 | 396.6802 | -289.1552 |  | -245.7819 | 0 | 1192.7582 | 0
20170911 | 18 | 0 | 0 | 373.2097 | 426.8078 | -426.8078 |  | -362.7867 | 0 | 946.9762 | 0
20170911 | 19 | 0 | 0 | 377.6004 | 431.8291 | -431.8291 |  | -367.0547 | 0 | 584.1896 | 0
20170911 | 20 | 0 | 0 | 373.2097 | 426.8078 | -426.8078 |  | -184.5646 | 0 | 217.1348 | 0
20170911 | 21 | 0 | 0 | 355.6469 | 406.7228 | -406.7228 |  | -27.6847 | 0 | 32.5702 | 0
20170911 | 22 | 0 | 0 | 360.0376 | 411.744 | -411.744 |  | -4.1527 | 0 | 4.8855 | 0
20170911 | 23 | 0 | 0 | 351.2562 | 401.7015 | -401.7015 |  | -0.62291 | 0 | 0.73283 | 0
20170911 | 24 | 0 | 0 | 219.5351 | 251.0634 | -251.0634 |  | -0.093436 | 0 | 0.10992 | 0
20170912 | 1 | 0 | 0 | 184.4095 | 210.8933 | -210.8933 |  | -0.014015 | 0 | 0.016489 | 0
20170912 | 2 | 0 | 0 | 175.6281 | 200.8507 | -200.8507 |  | -0.0021023 | 0 | 0.0024733 | 0
20170912 | 3 | 0 | 0 | 166.8467 | 190.8082 | -190.8082 |  | -0.00031535 | 0 | 0.000371 | 0
20170912 | 4 | 0 | 0 | 166.8467 | 190.8082 | -190.8082 |  | -4.7302e-05 | 0 | 5.5649e-05 | 0
20170912 | 5 | 0 | 0 | 166.8467 | 190.8082 | -190.8082 |  | -7.0953e-06 | 0 | 8.3474e-06 | 0
20170912 | 6 | 27.7778 | 46.75 | 175.6281 | 200.8507 | -154.1007 |  | -1.0643e-06 | 0 | 1.2521e-06 | 0
20170912 | 7 | 161.1111 | 271.15 | 175.6281 | 200.8507 | 70.2993 |  | 0 | 70.2993 | 1.8782e-07 | 0
20170912 | 8 | 277.7778 | 467.5 | 263.4421 | 301.2761 | 166.2239 |  | 0 | 166.2239 | 70.2993 | 0
20170912 | 9 | 300 | 504.9 | 307.3492 | 351.4888 | 153.4112 |  | 0 | 153.4112 | 236.5231 | 0
20170912 | 10 | 458.3333 | 771.375 | 329.3027 | 376.5951 | 394.7799 |  | 0 | 394.7799 | 389.9343 | 0
20170912 | 11 | 541.6667 | 911.625 | 351.2562 | 401.7015 | 509.9235 |  | 0 | 509.9235 | 784.7142 | 0
20170912 | 12 | 561.1111 | 944.35 | 360.0376 | 411.744 | 532.606 |  | 0 | 532.606 | 1294.6377 | 0
20170912 | 13 | 577.7778 | 972.4 | 329.3027 | 376.5951 | 595.8049 |  | 0 | 595.8049 | 1827.2437 | 0
20170912 | 14 | 422.2222 | 710.6 | 333.6934 | 381.6164 | 328.9836 |  | 0 | 328.9836 | 2423.0485 | 0
20170912 | 15 | 297.2222 | 500.225 | 329.3027 | 376.5951 | 123.6299 |  | 0 | 123.6299 | 2752.0321 | 0
20170912 | 16 | 238.8889 | 402.05 | 307.3492 | 351.4888 | 50.5612 |  | 0 | 50.5612 | 2875.6619 | 0
20170912 | 17 | 141.6667 | 238.425 | 346.8655 | 396.6802 | -158.2552 |  | -134.5169 | 0 | 2926.2231 | 0
20170912 | 18 | 25 | 42.075 | 373.2097 | 426.8078 | -384.7328 |  | -327.0229 | 0 | 2791.7062 | 0
20170912 | 19 | 0 | 0 | 377.6004 | 431.8291 | -431.8291 |  | -367.0547 | 0 | 2464.6833 | 0
20170912 | 20 | 0 | 0 | 373.2097 | 426.8078 | -426.8078 |  | -362.7867 | 0 | 2097.6285 | 0
20170912 | 21 | 0 | 0 | 355.6469 | 406.7228 | -406.7228 |  | -345.7143 | 0 | 1734.8419 | 0
20170912 | 22 | 0 | 0 | 360.0376 | 411.744 | -411.744 |  | -349.9824 | 0 | 1389.1275 | 0
20170912 | 23 | 0 | 0 | 351.2562 | 401.7015 | -401.7015 |  | -341.4463 | 0 | 1039.1451 | 0
20170912 | 24 | 0 | 0 | 219.5351 | 251.0634 | -251.0634 |  | -213.4039 | 0 | 697.6988 | 0
20170913 | 1 | 0 | 0 | 184.4095 | 210.8933 | -210.8933 |  | -179.2593 | 0 | 484.2949 | 0
20170913 | 2 | 0 | 0 | 175.6281 | 200.8507 | -200.8507 |  | -170.7231 | 0 | 305.0356 | 0
20170913 | 3 | 0 | 0 | 166.8467 | 190.8082 | -190.8082 |  | -114.1656 | 0 | 134.3125 | 0
20170913 | 4 | 0 | 0 | 166.8467 | 190.8082 | -190.8082 |  | -17.1248 | 0 | 20.1469 | 0
20170913 | 5 | 0 | 0 | 166.8467 | 190.8082 | -190.8082 |  | -2.5687 | 0 | 3.022 | 0
20170913 | 6 | 11.1111 | 18.7 | 175.6281 | 200.8507 | -182.1507 |  | -0.38531 | 0 | 0.4533 | 0
20170913 | 7 | 44.4444 | 74.8 | 175.6281 | 200.8507 | -126.0507 |  | -0.057796 | 0 | 0.067996 | 0
20170913 | 8 | 88.8889 | 149.6 | 263.4421 | 301.2761 | -151.6761 |  | -0.0086695 | 0 | 0.010199 | 0
20170913 | 9 | 180.5556 | 303.875 | 307.3492 | 351.4888 | -47.6138 |  | -0.0013004 | 0 | 0.0015299 | 0
20170913 | 10 | 277.7778 | 467.5 | 329.3027 | 376.5951 | 90.9049 |  | 0 | 90.9049 | 0.00022949 | 0
20170913 | 11 | 191.6667 | 322.575 | 351.2562 | 401.7015 | -79.1265 |  | -67.2575 | 0 | 90.9051 | 0
20170913 | 12 | 219.4444 | 369.325 | 360.0376 | 411.744 | -42.419 |  | -20.1004 | 0 | 23.6476 | 0
20170913 | 13 | 305.5556 | 514.25 | 329.3027 | 376.5951 | 137.6549 |  | 0 | 137.6549 | 3.5471 | 0
20170913 | 14 | 461.1111 | 776.05 | 333.6934 | 381.6164 | 394.4336 |  | 0 | 394.4336 | 141.202 | 0
20170913 | 15 | 244.4444 | 411.4 | 329.3027 | 376.5951 | 34.8049 |  | 0 | 34.8049 | 535.6356 | 0
20170913 | 16 | 122.2222 | 205.7 | 307.3492 | 351.4888 | -145.7888 |  | -123.9205 | 0 | 570.4404 | 0
20170913 | 17 | 130.5556 | 219.725 | 346.8655 | 396.6802 | -176.9552 |  | -150.4119 | 0 | 446.5199 | 0
20170913 | 18 | 27.7778 | 46.75 | 373.2097 | 426.8078 | -380.0578 |  | -251.6918 | 0 | 296.108 | 0
20170913 | 19 | 0 | 0 | 377.6004 | 431.8291 | -431.8291 |  | -37.7538 | 0 | 44.4162 | 0
20170913 | 20 | 0 | 0 | 373.2097 | 426.8078 | -426.8078 |  | -5.6631 | 0 | 6.6624 | 0
20170913 | 21 | 0 | 0 | 355.6469 | 406.7228 | -406.7228 |  | -0.84946 | 0 | 0.99936 | 0
20170913 | 22 | 0 | 0 | 360.0376 | 411.744 | -411.744 |  | -0.12742 | 0 | 0.1499 | 0
20170913 | 23 | 0 | 0 | 351.2562 | 401.7015 | -401.7015 |  | -0.019113 | 0 | 0.022486 | 0
20170913 | 24 | 0 | 0 | 219.5351 | 251.0634 | -251.0634 |  | -0.0028669 | 0 | 0.0033729 | 0
20170914 | 1 | 0 | 0 | 184.4095 | 210.8933 | -210.8933 |  | -0.00043004 | 0 | 0.00050593 | 0
20170914 | 2 | 0 | 0 | 175.6281 | 200.8507 | -200.8507 |  | -6.4506e-05 | 0 | 7.5889e-05 | 0
20170914 | 3 | 0 | 0 | 166.8467 | 190.8082 | -190.8082 |  | -9.6759e-06 | 0 | 1.1383e-05 | 0
20170914 | 4 | 0 | 0 | 166.8467 | 190.8082 | -190.8082 |  | -1.4514e-06 | 0 | 1.7075e-06 | 0
20170914 | 5 | 0 | 0 | 166.8467 | 190.8082 | -190.8082 |  | -2.1771e-07 | 0 | 2.5613e-07 | 0
20170914 | 6 | 16.6667 | 28.05 | 175.6281 | 200.8507 | -172.8007 |  | -3.2656e-08 | 0 | 3.8419e-08 | 0
20170914 | 7 | 97.2222 | 163.625 | 175.6281 | 200.8507 | -37.2257 |  | -4.8984e-09 | 0 | 5.7628e-09 | 0
20170914 | 8 | 255.5556 | 430.1 | 263.4421 | 301.2761 | 128.8239 |  | 0 | 128.8239 | 8.6443e-10 | 0
20170914 | 9 | 272.2222 | 458.15 | 307.3492 | 351.4888 | 106.6612 |  | 0 | 106.6612 | 128.8239 | 0
20170914 | 10 | 300 | 504.9 | 329.3027 | 376.5951 | 128.3049 |  | 0 | 128.3049 | 235.4851 | 0
20170914 | 11 | 308.3333 | 518.925 | 351.2562 | 401.7015 | 117.2235 |  | 0 | 117.2235 | 363.7899 | 0
20170914 | 12 | 188.8889 | 317.9 | 360.0376 | 411.744 | -93.844 |  | -79.7674 | 0 | 481.0134 | 0
20170914 | 13 | 166.6667 | 280.5 | 329.3027 | 376.5951 | -96.0951 |  | -81.6809 | 0 | 401.246 | 0
20170914 | 14 | 247.2222 | 416.075 | 333.6934 | 381.6164 | 34.4586 |  | 0 | 34.4586 | 319.5651 | 0
20170914 | 15 | 155.5556 | 261.8 | 329.3027 | 376.5951 | -114.7951 |  | -97.5759 | 0 | 354.0237 | 0
20170914 | 16 | 133.3333 | 224.4 | 307.3492 | 351.4888 | -127.0888 |  | -108.0255 | 0 | 256.4478 | 0
20170914 | 17 | 80.5556 | 135.575 | 346.8655 | 396.6802 | -261.1052 |  | -126.159 | 0 | 148.4223 | 0
20170914 | 18 | 22.2222 | 37.4 | 373.2097 | 426.8078 | -389.4078 |  | -18.9238 | 0 | 22.2634 | 0
20170914 | 19 | 0 | 0 | 377.6004 | 431.8291 | -431.8291 |  | -2.8386 | 0 | 3.3395 | 0
20170914 | 20 | 0 | 0 | 373.2097 | 426.8078 | -426.8078 |  | -0.42579 | 0 | 0.50093 | 0
20170914 | 21 | 0 | 0 | 355.6469 | 406.7228 | -406.7228 |  | -0.063868 | 0 | 0.075139 | 0
20170914 | 22 | 0 | 0 | 360.0376 | 411.744 | -411.744 |  | -0.0095802 | 0 | 0.011271 | 0
20170914 | 23 | 0 | 0 | 351.2562 | 401.7015 | -401.7015 |  | -0.001437 | 0 | 0.0016906 | 0
20170914 | 24 | 0 | 0 | 219.5351 | 251.0634 | -251.0634 |  | -0.00021555 | 0 | 0.00025359 | 0
20170915 | 1 | 0 | 0 | 184.4095 | 210.8933 | -210.8933 |  | -3.2333e-05 | 0 | 3.8039e-05 | 0
20170915 | 2 | 0 | 0 | 175.6281 | 200.8507 | -200.8507 |  | -4.85e-06 | 0 | 5.7059e-06 | 0
20170915 | 3 | 0 | 0 | 166.8467 | 190.8082 | -190.8082 |  | -7.275e-07 | 0 | 8.5588e-07 | 0
20170915 | 4 | 0 | 0 | 166.8467 | 190.8082 | -190.8082 |  | -1.0912e-07 | 0 | 1.2838e-07 | 0
20170915 | 5 | 0 | 0 | 166.8467 | 190.8082 | -190.8082 |  | -1.6369e-08 | 0 | 1.9257e-08 | 0
20170915 | 6 | 22.2222 | 37.4 | 175.6281 | 200.8507 | -163.4507 |  | -2.4553e-09 | 0 | 2.8886e-09 | 0
20170915 | 7 | 100 | 168.3 | 175.6281 | 200.8507 | -32.5507 |  | -3.683e-10 | 0 | 4.3329e-10 | 0
20170915 | 8 | 300 | 504.9 | 263.4421 | 301.2761 | 203.6239 |  | 0 | 203.6239 | 6.4993e-11 | 0
20170915 | 9 | 375 | 631.125 | 307.3492 | 351.4888 | 279.6362 |  | 0 | 279.6362 | 203.6239 | 0
20170915 | 10 | 486.1111 | 818.125 | 329.3027 | 376.5951 | 441.5299 |  | 0 | 441.5299 | 483.2601 | 0
20170915 | 11 | 600 | 1009.8 | 351.2562 | 401.7015 | 608.0985 |  | 0 | 608.0985 | 924.7899 | 0
20170915 | 12 | 508.3333 | 855.525 | 360.0376 | 411.744 | 443.781 |  | 0 | 443.781 | 1532.8884 | 0
20170915 | 13 | 544.4444 | 916.3 | 329.3027 | 376.5951 | 539.7049 |  | 0 | 539.7049 | 1976.6694 | 0
20170915 | 14 | 413.8889 | 696.575 | 333.6934 | 381.6164 | 314.9586 |  | 0 | 314.9586 | 2516.3743 | 0
20170915 | 15 | 333.3333 | 561 | 329.3027 | 376.5951 | 184.4049 |  | 0 | 184.4049 | 2831.3328 | 0
20170915 | 16 | 205.5556 | 345.95 | 307.3492 | 351.4888 | -5.5388 |  | -4.708 | 0 | 3015.7377 | 0
20170915 | 17 | 77.7778 | 130.9 | 346.8655 | 396.6802 | -265.7802 |  | -225.9132 | 0 | 3011.0297 | 0
20170915 | 18 | 11.1111 | 18.7 | 373.2097 | 426.8078 | -408.1078 |  | -346.8917 | 0 | 2785.1165 | 0
20170915 | 19 | 0 | 0 | 377.6004 | 431.8291 | -431.8291 |  | -367.0547 | 0 | 2438.2248 | 0
20170915 | 20 | 0 | 0 | 373.2097 | 426.8078 | -426.8078 |  | -362.7867 | 0 | 2071.1701 | 0
20170915 | 21 | 0 | 0 | 355.6469 | 406.7228 | -406.7228 |  | -345.7143 | 0 | 1708.3834 | 0
20170915 | 22 | 0 | 0 | 360.0376 | 411.744 | -411.744 |  | -349.9824 | 0 | 1362.6691 | 0
20170915 | 23 | 0 | 0 | 351.2562 | 401.7015 | -401.7015 |  | -341.4463 | 0 | 1012.6867 | 0
20170915 | 24 | 0 | 0 | 219.5351 | 251.0634 | -251.0634 |  | -213.4039 | 0 | 671.2404 | 0
20170916 | 1 | 0 | 0 | 184.4095 | 210.8933 | -210.8933 |  | -179.2593 | 0 | 457.8365 | 0
20170916 | 2 | 0 | 0 | 175.6281 | 200.8507 | -200.8507 |  | -170.7231 | 0 | 278.5772 | 0
20170916 | 3 | 0 | 0 | 166.8467 | 190.8082 | -190.8082 |  | -91.676 | 0 | 107.8541 | 0
20170916 | 4 | 0 | 0 | 166.8467 | 190.8082 | -190.8082 |  | -13.7514 | 0 | 16.1781 | 0
20170916 | 5 | 0 | 0 | 166.8467 | 190.8082 | -190.8082 |  | -2.0627 | 0 | 2.4267 | 0
20170916 | 6 | 2.7778 | 4.675 | 175.6281 | 200.8507 | -196.1757 |  | -0.30941 | 0 | 0.36401 | 0
20170916 | 7 | 22.2222 | 37.4 | 175.6281 | 200.8507 | -163.4507 |  | -0.046411 | 0 | 0.054601 | 0
20170916 | 8 | 63.8889 | 107.525 | 263.4421 | 301.2761 | -193.7511 |  | -0.0069616 | 0 | 0.0081902 | 0
20170916 | 9 | 144.4444 | 243.1 | 307.3492 | 351.4888 | -108.3888 |  | -0.0010442 | 0 | 0.0012285 | 0
20170916 | 10 | 222.2222 | 374 | 329.3027 | 376.5951 | -2.5951 |  | -0.00015664 | 0 | 0.00018428 | 0
20170916 | 11 | 150 | 252.45 | 351.2562 | 401.7015 | -149.2515 |  | -2.3496e-05 | 0 | 2.7642e-05 | 0
20170916 | 12 | 63.8889 | 107.525 | 360.0376 | 411.744 | -304.219 |  | -3.5243e-06 | 0 | 4.1463e-06 | 0
20170916 | 13 | 69.4444 | 116.875 | 329.3027 | 376.5951 | -259.7201 |  | -5.2865e-07 | 0 | 6.2194e-07 | 0
20170916 | 14 | 83.3333 | 140.25 | 333.6934 | 381.6164 | -241.3664 |  | -7.9297e-08 | 0 | 9.3291e-08 | 0
20170916 | 15 | 91.6667 | 154.275 | 329.3027 | 376.5951 | -222.3201 |  | -1.1895e-08 | 0 | 1.3994e-08 | 0
20170916 | 16 | 91.6667 | 154.275 | 307.3492 | 351.4888 | -197.2138 |  | -1.7842e-09 | 0 | 2.0991e-09 | 0
20170916 | 17 | 91.6667 | 154.275 | 346.8655 | 396.6802 | -242.4052 |  | -2.6763e-10 | 0 | 3.1486e-10 | 0
20170916 | 18 | 16.6667 | 28.05 | 373.2097 | 426.8078 | -398.7578 |  | -4.0144e-11 | 0 | 4.7229e-11 | 0
20170916 | 19 | 0 | 0 | 377.6004 | 431.8291 | -431.8291 |  | -6.0217e-12 | 0 | 7.0843e-12 | 0
20170916 | 20 | 0 | 0 | 373.2097 | 426.8078 | -426.8078 |  | -9.0325e-13 | 0 | 1.0626e-12 | 0
20170916 | 21 | 0 | 0 | 355.6469 | 406.7228 | -406.7228 |  | -1.3549e-13 | 0 | 1.594e-13 | 0
20170916 | 22 | 0 | 0 | 360.0376 | 411.744 | -411.744 |  | -2.0323e-14 | 0 | 2.3909e-14 | 0
20170916 | 23 | 0 | 0 | 351.2562 | 401.7015 | -401.7015 |  | -3.0485e-15 | 0 | 3.5864e-15 | 0
20170916 | 24 | 0 | 0 | 219.5351 | 251.0634 | -251.0634 |  | -4.5727e-16 | 0 | 5.3796e-16 | 0
20170917 | 1 | 0 | 0 | 184.4095 | 210.8933 | -210.8933 |  | -6.859e-17 | 0 | 8.0695e-17 | 0
20170917 | 2 | 0 | 0 | 175.6281 | 200.8507 | -200.8507 |  | -1.0289e-17 | 0 | 1.2104e-17 | 0
20170917 | 3 | 0 | 0 | 166.8467 | 190.8082 | -190.8082 |  | -1.5433e-18 | 0 | 1.8156e-18 | 0
20170917 | 4 | 0 | 0 | 166.8467 | 190.8082 | -190.8082 |  | -2.3149e-19 | 0 | 2.7234e-19 | 0
20170917 | 5 | 0 | 0 | 166.8467 | 190.8082 | -190.8082 |  | -3.4724e-20 | 0 | 4.0852e-20 | 0
20170917 | 6 | 13.8889 | 23.375 | 175.6281 | 200.8507 | -177.4757 |  | -5.2086e-21 | 0 | 6.1277e-21 | 0
20170917 | 7 | 72.2222 | 121.55 | 175.6281 | 200.8507 | -79.3007 |  | -7.8129e-22 | 0 | 9.1916e-22 | 0
20170917 | 8 | 191.6667 | 322.575 | 263.4421 | 301.2761 | 21.2989 |  | 0 | 21.2989 | 1.3787e-22 | 0
20170917 | 9 | 233.3333 | 392.7 | 307.3492 | 351.4888 | 41.2112 |  | 0 | 41.2112 | 21.2989 | 0
20170917 | 10 | 133.3333 | 224.4 | 329.3027 | 376.5951 | -152.1951 |  | -53.1336 | 0 | 62.5101 | 0
20170917 | 11 | 205.5556 | 345.95 | 351.2562 | 401.7015 | -55.7515 |  | -7.97 | 0 | 9.3765 | 0
20170917 | 12 | 266.6667 | 448.8 | 360.0376 | 411.744 | 37.056 |  | 0 | 37.056 | 1.4065 | 0
20170917 | 13 | 152.7778 | 257.125 | 329.3027 | 376.5951 | -119.4701 |  | -32.6931 | 0 | 38.4624 | 0
20170917 | 14 | 41.6667 | 70.125 | 333.6934 | 381.6164 | -311.4914 |  | -4.904 | 0 | 5.7694 | 0
20170917 | 15 | 55.5556 | 93.5 | 329.3027 | 376.5951 | -283.0951 |  | -0.73559 | 0 | 0.86541 | 0
20170917 | 16 | 27.7778 | 46.75 | 307.3492 | 351.4888 | -304.7388 |  | -0.11034 | 0 | 0.12981 | 0
20170917 | 17 | 11.1111 | 18.7 | 346.8655 | 396.6802 | -377.9802 |  | -0.016551 | 0 | 0.019472 | 0
20170917 | 18 | 2.7778 | 4.675 | 373.2097 | 426.8078 | -422.1328 |  | -0.0024826 | 0 | 0.0029207 | 0
20170917 | 19 | 0 | 0 | 377.6004 | 431.8291 | -431.8291 |  | -0.00037239 | 0 | 0.00043811 | 0
20170917 | 20 | 0 | 0 | 373.2097 | 426.8078 | -426.8078 |  | -5.5859e-05 | 0 | 6.5717e-05 | 0
20170917 | 21 | 0 | 0 | 355.6469 | 406.7228 | -406.7228 |  | -8.3789e-06 | 0 | 9.8575e-06 | 0
20170917 | 22 | 0 | 0 | 360.0376 | 411.744 | -411.744 |  | -1.2568e-06 | 0 | 1.4786e-06 | 0
20170917 | 23 | 0 | 0 | 351.2562 | 401.7015 | -401.7015 |  | -1.8852e-07 | 0 | 2.2179e-07 | 0
20170917 | 24 | 0 | 0 | 219.5351 | 251.0634 | -251.0634 |  | -2.8279e-08 | 0 | 3.3269e-08 | 0
20170918 | 1 | 0 | 0 | 184.4095 | 210.8933 | -210.8933 |  | -4.2418e-09 | 0 | 4.9904e-09 | 0
20170918 | 2 | 0 | 0 | 175.6281 | 200.8507 | -200.8507 |  | -6.3627e-10 | 0 | 7.4855e-10 | 0
20170918 | 3 | 0 | 0 | 166.8467 | 190.8082 | -190.8082 |  | -9.5441e-11 | 0 | 1.1228e-10 | 0
20170918 | 4 | 0 | 0 | 166.8467 | 190.8082 | -190.8082 |  | -1.4316e-11 | 0 | 1.6842e-11 | 0
20170918 | 5 | 0 | 0 | 166.8467 | 190.8082 | -190.8082 |  | -2.1474e-12 | 0 | 2.5264e-12 | 0
20170918 | 6 | 13.8889 | 23.375 | 175.6281 | 200.8507 | -177.4757 |  | -3.2211e-13 | 0 | 3.7896e-13 | 0
20170918 | 7 | 138.8889 | 233.75 | 175.6281 | 200.8507 | 32.8993 |  | 0 | 32.8993 | 5.6843e-14 | 0
20170918 | 8 | 261.1111 | 439.45 | 263.4421 | 301.2761 | 138.1739 |  | 0 | 138.1739 | 32.8993 | 0
20170918 | 9 | 155.5556 | 261.8 | 307.3492 | 351.4888 | -89.6888 |  | -76.2355 | 0 | 171.0731 | 0
20170918 | 10 | 86.1111 | 144.925 | 329.3027 | 376.5951 | -231.6701 |  | -80.612 | 0 | 94.8376 | 0
20170918 | 11 | 166.6667 | 280.5 | 351.2562 | 401.7015 | -121.2015 |  | -12.0918 | 0 | 14.2256 | 0
20170918 | 12 | 211.1111 | 355.3 | 360.0376 | 411.744 | -56.444 |  | -1.8138 | 0 | 2.1338 | 0
20170918 | 13 | 513.8889 | 864.875 | 329.3027 | 376.5951 | 488.2799 |  | 0 | 488.2799 | 0.32008 | 0
20170918 | 14 | 444.4444 | 748 | 333.6934 | 381.6164 | 366.3836 |  | 0 | 366.3836 | 488.5999 | 0
20170918 | 15 | 302.7778 | 509.575 | 329.3027 | 376.5951 | 132.9799 |  | 0 | 132.9799 | 854.9835 | 0
20170918 | 16 | 38.8889 | 65.45 | 307.3492 | 351.4888 | -286.0388 |  | -243.133 | 0 | 987.9634 | 0
20170918 | 17 | 50 | 84.15 | 346.8655 | 396.6802 | -312.5302 |  | -265.6507 | 0 | 744.8304 | 0
20170918 | 18 | 22.2222 | 37.4 | 373.2097 | 426.8078 | -389.4078 |  | -330.9967 | 0 | 479.1797 | 0
20170918 | 19 | 0 | 0 | 377.6004 | 431.8291 | -431.8291 |  | -125.9556 | 0 | 148.183 | 0
20170918 | 20 | 0 | 0 | 373.2097 | 426.8078 | -426.8078 |  | -18.8933 | 0 | 22.2275 | 0
20170918 | 21 | 0 | 0 | 355.6469 | 406.7228 | -406.7228 |  | -2.834 | 0 | 3.3341 | 0
20170918 | 22 | 0 | 0 | 360.0376 | 411.744 | -411.744 |  | -0.4251 | 0 | 0.50012 | 0
20170918 | 23 | 0 | 0 | 351.2562 | 401.7015 | -401.7015 |  | -0.063765 | 0 | 0.075018 | 0
20170918 | 24 | 0 | 0 | 219.5351 | 251.0634 | -251.0634 |  | -0.0095648 | 0 | 0.011253 | 0
20170919 | 1 | 0 | 0 | 184.4095 | 210.8933 | -210.8933 |  | -0.0014347 | 0 | 0.0016879 | 0
20170919 | 2 | 0 | 0 | 175.6281 | 200.8507 | -200.8507 |  | -0.00021521 | 0 | 0.00025318 | 0
20170919 | 3 | 0 | 0 | 166.8467 | 190.8082 | -190.8082 |  | -3.2281e-05 | 0 | 3.7978e-05 | 0
20170919 | 4 | 0 | 0 | 166.8467 | 190.8082 | -190.8082 |  | -4.8422e-06 | 0 | 5.6967e-06 | 0
20170919 | 5 | 0 | 0 | 166.8467 | 190.8082 | -190.8082 |  | -7.2632e-07 | 0 | 8.545e-07 | 0
20170919 | 6 | 16.6667 | 28.05 | 175.6281 | 200.8507 | -172.8007 |  | -1.0895e-07 | 0 | 1.2817e-07 | 0
20170919 | 7 | 116.6667 | 196.35 | 175.6281 | 200.8507 | -4.5007 |  | -1.6342e-08 | 0 | 1.9226e-08 | 0
20170919 | 8 | 227.7778 | 383.35 | 263.4421 | 301.2761 | 82.0739 |  | 0 | 82.0739 | 2.8839e-09 | 0
20170919 | 9 | 252.7778 | 425.425 | 307.3492 | 351.4888 | 73.9362 |  | 0 | 73.9362 | 82.0739 | 0
20170919 | 10 | 247.2222 | 416.075 | 329.3027 | 376.5951 | 39.4799 |  | 0 | 39.4799 | 156.0101 | 0
20170919 | 11 | 313.8889 | 528.275 | 351.2562 | 401.7015 | 126.5735 |  | 0 | 126.5735 | 195.4899 | 0
20170919 | 12 | 613.8889 | 1033.175 | 360.0376 | 411.744 | 621.431 |  | 0 | 621.431 | 322.0634 | 0
20170919 | 13 | 547.2222 | 920.975 | 329.3027 | 376.5951 | 544.3799 |  | 0 | 544.3799 | 943.4944 | 0
20170919 | 14 | 283.3333 | 476.85 | 333.6934 | 381.6164 | 95.2336 |  | 0 | 95.2336 | 1487.8743 | 0
20170919 | 15 | 388.8889 | 654.5 | 329.3027 | 376.5951 | 277.9049 |  | 0 | 277.9049 | 1583.1078 | 0
20170919 | 16 | 236.1111 | 397.375 | 307.3492 | 351.4888 | 45.8862 |  | 0 | 45.8862 | 1861.0127 | 0
20170919 | 17 | 52.7778 | 88.825 | 346.8655 | 396.6802 | -307.8552 |  | -261.6769 | 0 | 1906.8989 | 0
20170919 | 18 | 8.3333 | 14.025 | 373.2097 | 426.8078 | -412.7828 |  | -350.8654 | 0 | 1645.2219 | 0
20170919 | 19 | 0 | 0 | 377.6004 | 431.8291 | -431.8291 |  | -367.0547 | 0 | 1294.3565 | 0
20170919 | 20 | 0 | 0 | 373.2097 | 426.8078 | -426.8078 |  | -362.7867 | 0 | 927.3018 | 0
20170919 | 21 | 0 | 0 | 355.6469 | 406.7228 | -406.7228 |  | -345.7143 | 0 | 564.5151 | 0
20170919 | 22 | 0 | 0 | 360.0376 | 411.744 | -411.744 |  | -185.9807 | 0 | 218.8008 | 0
20170919 | 23 | 0 | 0 | 351.2562 | 401.7015 | -401.7015 |  | -27.8971 | 0 | 32.8201 | 0
20170919 | 24 | 0 | 0 | 219.5351 | 251.0634 | -251.0634 |  | -4.1846 | 0 | 4.923 | 0
20170920 | 1 | 0 | 0 | 184.4095 | 210.8933 | -210.8933 |  | -0.62768 | 0 | 0.73845 | 0
20170920 | 2 | 0 | 0 | 175.6281 | 200.8507 | -200.8507 |  | -0.094153 | 0 | 0.11077 | 0
20170920 | 3 | 0 | 0 | 166.8467 | 190.8082 | -190.8082 |  | -0.014123 | 0 | 0.016615 | 0
20170920 | 4 | 0 | 0 | 166.8467 | 190.8082 | -190.8082 |  | -0.0021184 | 0 | 0.0024923 | 0
20170920 | 5 | 0 | 0 | 166.8467 | 190.8082 | -190.8082 |  | -0.00031777 | 0 | 0.00037384 | 0
20170920 | 6 | 2.7778 | 4.675 | 175.6281 | 200.8507 | -196.1757 |  | -4.7665e-05 | 0 | 5.6076e-05 | 0
20170920 | 7 | 5.5556 | 9.35 | 175.6281 | 200.8507 | -191.5007 |  | -7.1497e-06 | 0 | 8.4114e-06 | 0
20170920 | 8 | 22.2222 | 37.4 | 263.4421 | 301.2761 | -263.8761 |  | -1.0725e-06 | 0 | 1.2617e-06 | 0
20170920 | 9 | 25 | 42.075 | 307.3492 | 351.4888 | -309.4138 |  | -1.6087e-07 | 0 | 1.8926e-07 | 0
20170920 | 10 | 44.4444 | 74.8 | 329.3027 | 376.5951 | -301.7951 |  | -2.413e-08 | 0 | 2.8389e-08 | 0
20170920 | 11 | 105.5556 | 177.65 | 351.2562 | 401.7015 | -224.0515 |  | -3.6195e-09 | 0 | 4.2583e-09 | 0
20170920 | 12 | 238.8889 | 402.05 | 360.0376 | 411.744 | -9.694 |  | -5.4293e-10 | 0 | 6.3874e-10 | 0
20170920 | 13 | 97.2222 | 163.625 | 329.3027 | 376.5951 | -212.9701 |  | -8.144e-11 | 0 | 9.5812e-11 | 0
20170920 | 14 | 122.2222 | 205.7 | 333.6934 | 381.6164 | -175.9164 |  | -1.2216e-11 | 0 | 1.4372e-11 | 0
20170920 | 15 | 88.8889 | 149.6 | 329.3027 | 376.5951 | -226.9951 |  | -1.8324e-12 | 0 | 2.1558e-12 | 0
20170920 | 16 | 219.4444 | 369.325 | 307.3492 | 351.4888 | 17.8362 |  | 0 | 17.8362 | 3.2336e-13 | 0
20170920 | 17 | 88.8889 | 149.6 | 346.8655 | 396.6802 | -247.0802 |  | -15.1608 | 0 | 17.8362 | 0
20170920 | 18 | 8.3333 | 14.025 | 373.2097 | 426.8078 | -412.7828 |  | -2.2741 | 0 | 2.6754 | 0
20170920 | 19 | 0 | 0 | 377.6004 | 431.8291 | -431.8291 |  | -0.34112 | 0 | 0.40131 | 0
20170920 | 20 | 0 | 0 | 373.2097 | 426.8078 | -426.8078 |  | -0.051168 | 0 | 0.060197 | 0
20170920 | 21 | 0 | 0 | 355.6469 | 406.7228 | -406.7228 |  | -0.0076751 | 0 | 0.0090296 | 0
20170920 | 22 | 0 | 0 | 360.0376 | 411.744 | -411.744 |  | -0.0011513 | 0 | 0.0013544 | 0
20170920 | 23 | 0 | 0 | 351.2562 | 401.7015 | -401.7015 |  | -0.00017269 | 0 | 0.00020317 | 0
20170920 | 24 | 0 | 0 | 219.5351 | 251.0634 | -251.0634 |  | -2.5904e-05 | 0 | 3.0475e-05 | 0
20170921 | 1 | 0 | 0 | 184.4095 | 210.8933 | -210.8933 |  | -3.8855e-06 | 0 | 4.5712e-06 | 0
20170921 | 2 | 0 | 0 | 175.6281 | 200.8507 | -200.8507 |  | -5.8283e-07 | 0 | 6.8568e-07 | 0
20170921 | 3 | 0 | 0 | 166.8467 | 190.8082 | -190.8082 |  | -8.7425e-08 | 0 | 1.0285e-07 | 0
20170921 | 4 | 0 | 0 | 166.8467 | 190.8082 | -190.8082 |  | -1.3114e-08 | 0 | 1.5428e-08 | 0
20170921 | 5 | 0 | 0 | 166.8467 | 190.8082 | -190.8082 |  | -1.9671e-09 | 0 | 2.3142e-09 | 0
20170921 | 6 | 5.5556 | 9.35 | 175.6281 | 200.8507 | -191.5007 |  | -2.9506e-10 | 0 | 3.4713e-10 | 0
20170921 | 7 | 52.7778 | 88.825 | 175.6281 | 200.8507 | -112.0257 |  | -4.4259e-11 | 0 | 5.2069e-11 | 0
20170921 | 8 | 163.8889 | 275.825 | 263.4421 | 301.2761 | -25.4511 |  | -6.6388e-12 | 0 | 7.8104e-12 | 0
20170921 | 9 | 386.1111 | 649.825 | 307.3492 | 351.4888 | 298.3362 |  | 0 | 298.3362 | 1.1716e-12 | 0
20170921 | 10 | 475 | 799.425 | 329.3027 | 376.5951 | 422.8299 |  | 0 | 422.8299 | 298.3362 | 0
20170921 | 11 | 480.5556 | 808.775 | 351.2562 | 401.7015 | 407.0735 |  | 0 | 407.0735 | 721.166 | 0
20170921 | 12 | 502.7778 | 846.175 | 360.0376 | 411.744 | 434.431 |  | 0 | 434.431 | 1128.2396 | 0
20170921 | 13 | 461.1111 | 776.05 | 329.3027 | 376.5951 | 399.4549 |  | 0 | 399.4549 | 1562.6705 | 0
20170921 | 14 | 308.3333 | 518.925 | 333.6934 | 381.6164 | 137.3086 |  | 0 | 137.3086 | 1962.1254 | 0
20170921 | 15 | 250 | 420.75 | 329.3027 | 376.5951 | 44.1549 |  | 0 | 44.1549 | 2099.434 | 0
20170921 | 16 | 166.6667 | 280.5 | 307.3492 | 351.4888 | -70.9888 |  | -60.3405 | 0 | 2143.5888 | 0
20170921 | 17 | 52.7778 | 88.825 | 346.8655 | 396.6802 | -307.8552 |  | -261.6769 | 0 | 2083.2483 | 0
20170921 | 18 | 5.5556 | 9.35 | 373.2097 | 426.8078 | -417.4578 |  | -354.8392 | 0 | 1821.5714 | 0
20170921 | 19 | 0 | 0 | 377.6004 | 431.8291 | -431.8291 |  | -367.0547 | 0 | 1466.7322 | 0
20170921 | 20 | 0 | 0 | 373.2097 | 426.8078 | -426.8078 |  | -362.7867 | 0 | 1099.6775 | 0
20170921 | 21 | 0 | 0 | 355.6469 | 406.7228 | -406.7228 |  | -345.7143 | 0 | 736.8908 | 0
20170921 | 22 | 0 | 0 | 360.0376 | 411.744 | -411.744 |  | -332.5 | 0 | 391.1765 | 0
20170921 | 23 | 0 | 0 | 351.2562 | 401.7015 | -401.7015 |  | -49.875 | 0 | 58.6765 | 0
20170921 | 24 | 0 | 0 | 219.5351 | 251.0634 | -251.0634 |  | -7.4813 | 0 | 8.8015 | 0
20170922 | 1 | 0 | 0 | 184.4095 | 210.8933 | -210.8933 |  | -1.1222 | 0 | 1.3202 | 0
20170922 | 2 | 0 | 0 | 175.6281 | 200.8507 | -200.8507 |  | -0.16833 | 0 | 0.19803 | 0
20170922 | 3 | 0 | 0 | 166.8467 | 190.8082 | -190.8082 |  | -0.025249 | 0 | 0.029705 | 0
20170922 | 4 | 0 | 0 | 166.8467 | 190.8082 | -190.8082 |  | -0.0037874 | 0 | 0.0044557 | 0
20170922 | 5 | 0 | 0 | 166.8467 | 190.8082 | -190.8082 |  | -0.00056811 | 0 | 0.00066836 | 0
20170922 | 6 | 11.1111 | 18.7 | 175.6281 | 200.8507 | -182.1507 |  | -8.5216e-05 | 0 | 0.00010025 | 0
20170922 | 7 | 55.5556 | 93.5 | 175.6281 | 200.8507 | -107.3507 |  | -1.2782e-05 | 0 | 1.5038e-05 | 0
20170922 | 8 | 202.7778 | 341.275 | 263.4421 | 301.2761 | 39.9989 |  | 0 | 39.9989 | 2.2557e-06 | 0
20170922 | 9 | 333.3333 | 561 | 307.3492 | 351.4888 | 209.5112 |  | 0 | 209.5112 | 39.9989 | 0
20170922 | 10 | 450 | 757.35 | 329.3027 | 376.5951 | 380.7549 |  | 0 | 380.7549 | 249.5101 | 0
20170922 | 11 | 272.2222 | 458.15 | 351.2562 | 401.7015 | 56.4485 |  | 0 | 56.4485 | 630.2649 | 0
20170922 | 12 | 241.6667 | 406.725 | 360.0376 | 411.744 | -5.019 |  | -4.2662 | 0 | 686.7134 | 0
20170922 | 13 | 241.6667 | 406.725 | 329.3027 | 376.5951 | 30.1299 |  | 0 | 30.1299 | 682.4473 | 0
20170922 | 14 | 405.5556 | 682.55 | 333.6934 | 381.6164 | 300.9336 |  | 0 | 300.9336 | 712.5771 | 0
20170922 | 15 | 141.6667 | 238.425 | 329.3027 | 376.5951 | -138.1701 |  | -117.4446 | 0 | 1013.5107 | 0
20170922 | 16 | 75 | 126.225 | 307.3492 | 351.4888 | -225.2638 |  | -191.4742 | 0 | 896.0661 | 0
20170922 | 17 | 16.6667 | 28.05 | 346.8655 | 396.6802 | -368.6302 |  | -313.3357 | 0 | 704.5918 | 0
20170922 | 18 | 0 | 0 | 373.2097 | 426.8078 | -426.8078 |  | -332.5677 | 0 | 391.2561 | 0
20170922 | 19 | 0 | 0 | 377.6004 | 431.8291 | -431.8291 |  | -49.8852 | 0 | 58.6884 | 0
20170922 | 20 | 0 | 0 | 373.2097 | 426.8078 | -426.8078 |  | -7.4828 | 0 | 8.8033 | 0
20170922 | 21 | 0 | 0 | 355.6469 | 406.7228 | -406.7228 |  | -1.1224 | 0 | 1.3205 | 0
20170922 | 22 | 0 | 0 | 360.0376 | 411.744 | -411.744 |  | -0.16836 | 0 | 0.19807 | 0
20170922 | 23 | 0 | 0 | 351.2562 | 401.7015 | -401.7015 |  | -0.025254 | 0 | 0.029711 | 0
20170922 | 24 | 0 | 0 | 219.5351 | 251.0634 | -251.0634 |  | -0.0037882 | 0 | 0.0044567 | 0
20170923 | 1 | 0 | 0 | 184.4095 | 210.8933 | -210.8933 |  | -0.00056822 | 0 | 0.0006685 | 0
20170923 | 2 | 0 | 0 | 175.6281 | 200.8507 | -200.8507 |  | -8.5233e-05 | 0 | 0.00010027 | 0
20170923 | 3 | 0 | 0 | 166.8467 | 190.8082 | -190.8082 |  | -1.2785e-05 | 0 | 1.5041e-05 | 0
20170923 | 4 | 0 | 0 | 166.8467 | 190.8082 | -190.8082 |  | -1.9178e-06 | 0 | 2.2562e-06 | 0
20170923 | 5 | 0 | 0 | 166.8467 | 190.8082 | -190.8082 |  | -2.8766e-07 | 0 | 3.3843e-07 | 0
20170923 | 6 | 13.8889 | 23.375 | 175.6281 | 200.8507 | -177.4757 |  | -4.3149e-08 | 0 | 5.0764e-08 | 0
20170923 | 7 | 119.4444 | 201.025 | 175.6281 | 200.8507 | 0.17425 |  | 0 | 0.17425 | 7.6146e-09 | 0
20170923 | 8 | 266.6667 | 448.8 | 263.4421 | 301.2761 | 147.5239 |  | 0 | 147.5239 | 0.17425 | 0
20170923 | 9 | 358.3333 | 603.075 | 307.3492 | 351.4888 | 251.5862 |  | 0 | 251.5862 | 147.6981 | 0
20170923 | 10 | 475 | 799.425 | 329.3027 | 376.5951 | 422.8299 |  | 0 | 422.8299 | 399.2843 | 0
20170923 | 11 | 575 | 967.725 | 351.2562 | 401.7015 | 566.0235 |  | 0 | 566.0235 | 822.1142 | 0
20170923 | 12 | 597.2222 | 1005.125 | 360.0376 | 411.744 | 593.381 |  | 0 | 593.381 | 1388.1377 | 0
20170923 | 13 | 566.6667 | 953.7 | 329.3027 | 376.5951 | 577.1049 |  | 0 | 577.1049 | 1981.5187 | 0
20170923 | 14 | 494.4444 | 832.15 | 333.6934 | 381.6164 | 450.5336 |  | 0 | 450.5336 | 2558.6235 | 0
20170923 | 15 | 383.3333 | 645.15 | 329.3027 | 376.5951 | 268.5549 |  | 0 | 268.5549 | 3009.1571 | 0
20170923 | 16 | 241.6667 | 406.725 | 307.3492 | 351.4888 | 55.2362 |  | 0 | 55.2362 | 3277.7119 | 0
20170923 | 17 | 102.7778 | 172.975 | 346.8655 | 396.6802 | -223.7052 |  | -190.1494 | 0 | 3332.9481 | 0
20170923 | 18 | 8.3333 | 14.025 | 373.2097 | 426.8078 | -412.7828 |  | -350.8654 | 0 | 3142.7987 | 0
20170923 | 19 | 0 | 0 | 377.6004 | 431.8291 | -431.8291 |  | -367.0547 | 0 | 2791.9333 | 0
20170923 | 20 | 0 | 0 | 373.2097 | 426.8078 | -426.8078 |  | -362.7867 | 0 | 2424.8785 | 0
20170923 | 21 | 0 | 0 | 355.6469 | 406.7228 | -406.7228 |  | -345.7143 | 0 | 2062.0919 | 0
20170923 | 22 | 0 | 0 | 360.0376 | 411.744 | -411.744 |  | -349.9824 | 0 | 1716.3775 | 0
20170923 | 23 | 0 | 0 | 351.2562 | 401.7015 | -401.7015 |  | -341.4463 | 0 | 1366.3951 | 0
20170923 | 24 | 0 | 0 | 219.5351 | 251.0634 | -251.0634 |  | -213.4039 | 0 | 1024.9488 | 0
20170924 | 1 | 0 | 0 | 184.4095 | 210.8933 | -210.8933 |  | -179.2593 | 0 | 811.5449 | 0
20170924 | 2 | 0 | 0 | 175.6281 | 200.8507 | -200.8507 |  | -170.7231 | 0 | 632.2856 | 0
20170924 | 3 | 0 | 0 | 166.8467 | 190.8082 | -190.8082 |  | -162.187 | 0 | 461.5625 | 0
20170924 | 4 | 0 | 0 | 166.8467 | 190.8082 | -190.8082 |  | -162.187 | 0 | 299.3755 | 0
20170924 | 5 | 0 | 0 | 166.8467 | 190.8082 | -190.8082 |  | -116.6103 | 0 | 137.1885 | 0
20170924 | 6 | 5.5556 | 9.35 | 175.6281 | 200.8507 | -191.5007 |  | -17.4915 | 0 | 20.5783 | 0
20170924 | 7 | 75 | 126.225 | 175.6281 | 200.8507 | -74.6257 |  | -2.6237 | 0 | 3.0867 | 0
20170924 | 8 | 144.4444 | 243.1 | 263.4421 | 301.2761 | -58.1761 |  | -0.39356 | 0 | 0.46301 | 0
20170924 | 9 | 341.6667 | 575.025 | 307.3492 | 351.4888 | 223.5362 |  | 0 | 223.5362 | 0.069452 | 0
20170924 | 10 | 463.8889 | 780.725 | 329.3027 | 376.5951 | 404.1299 |  | 0 | 404.1299 | 223.6056 | 0
20170924 | 11 | 533.3333 | 897.6 | 351.2562 | 401.7015 | 495.8985 |  | 0 | 495.8985 | 627.7355 | 0
20170924 | 12 | 561.1111 | 944.35 | 360.0376 | 411.744 | 532.606 |  | 0 | 532.606 | 1123.634 | 0
20170924 | 13 | 536.1111 | 902.275 | 329.3027 | 376.5951 | 525.6799 |  | 0 | 525.6799 | 1656.24 | 0
20170924 | 14 | 463.8889 | 780.725 | 333.6934 | 381.6164 | 399.1086 |  | 0 | 399.1086 | 2181.9198 | 0
20170924 | 15 | 358.3333 | 603.075 | 329.3027 | 376.5951 | 226.4799 |  | 0 | 226.4799 | 2581.0284 | 0
20170924 | 16 | 225 | 378.675 | 307.3492 | 351.4888 | 27.1862 |  | 0 | 27.1862 | 2807.5083 | 0
20170924 | 17 | 94.4444 | 158.95 | 346.8655 | 396.6802 | -237.7302 |  | -202.0707 | 0 | 2834.6945 | 0
20170924 | 18 | 5.5556 | 9.35 | 373.2097 | 426.8078 | -417.4578 |  | -354.8392 | 0 | 2632.6238 | 0
20170924 | 19 | 0 | 0 | 377.6004 | 431.8291 | -431.8291 |  | -367.0547 | 0 | 2277.7846 | 0
20170924 | 20 | 0 | 0 | 373.2097 | 426.8078 | -426.8078 |  | -362.7867 | 0 | 1910.7299 | 0
20170924 | 21 | 0 | 0 | 355.6469 | 406.7228 | -406.7228 |  | -345.7143 | 0 | 1547.9432 | 0
20170924 | 22 | 0 | 0 | 360.0376 | 411.744 | -411.744 |  | -349.9824 | 0 | 1202.2289 | 0
20170924 | 23 | 0 | 0 | 351.2562 | 401.7015 | -401.7015 |  | -341.4463 | 0 | 852.2464 | 0
20170924 | 24 | 0 | 0 | 219.5351 | 251.0634 | -251.0634 |  | -213.4039 | 0 | 510.8002 | 0
20170925 | 1 | 0 | 0 | 184.4095 | 210.8933 | -210.8933 |  | -179.2593 | 0 | 297.3962 | 0
20170925 | 2 | 0 | 0 | 175.6281 | 200.8507 | -200.8507 |  | -100.4164 | 0 | 118.1369 | 0
20170925 | 3 | 0 | 0 | 166.8467 | 190.8082 | -190.8082 |  | -15.0625 | 0 | 17.7205 | 0
20170925 | 4 | 0 | 0 | 166.8467 | 190.8082 | -190.8082 |  | -2.2594 | 0 | 2.6581 | 0
20170925 | 5 | 0 | 0 | 166.8467 | 190.8082 | -190.8082 |  | -0.33891 | 0 | 0.39871 | 0
20170925 | 6 | 2.7778 | 4.675 | 175.6281 | 200.8507 | -196.1757 |  | -0.050836 | 0 | 0.059807 | 0
20170925 | 7 | 22.2222 | 37.4 | 175.6281 | 200.8507 | -163.4507 |  | -0.0076254 | 0 | 0.008971 | 0
20170925 | 8 | 36.1111 | 60.775 | 263.4421 | 301.2761 | -240.5011 |  | -0.0011438 | 0 | 0.0013457 | 0
20170925 | 9 | 69.4444 | 116.875 | 307.3492 | 351.4888 | -234.6138 |  | -0.00017157 | 0 | 0.00020185 | 0
20170925 | 10 | 94.4444 | 158.95 | 329.3027 | 376.5951 | -217.6451 |  | -2.5736e-05 | 0 | 3.0277e-05 | 0
20170925 | 11 | 100 | 168.3 | 351.2562 | 401.7015 | -233.4015 |  | -3.8603e-06 | 0 | 4.5416e-06 | 0
20170925 | 12 | 158.3333 | 266.475 | 360.0376 | 411.744 | -145.269 |  | -5.7905e-07 | 0 | 6.8124e-07 | 0
20170925 | 13 | 266.6667 | 448.8 | 329.3027 | 376.5951 | 72.2049 |  | 0 | 72.2049 | 1.0219e-07 | 0
20170925 | 14 | 125 | 210.375 | 333.6934 | 381.6164 | -171.2414 |  | -61.3741 | 0 | 72.2049 | 0
20170925 | 15 | 94.4444 | 158.95 | 329.3027 | 376.5951 | -217.6451 |  | -9.2061 | 0 | 10.8307 | 0
20170925 | 16 | 83.3333 | 140.25 | 307.3492 | 351.4888 | -211.2388 |  | -1.3809 | 0 | 1.6246 | 0
20170925 | 17 | 44.4444 | 74.8 | 346.8655 | 396.6802 | -321.8802 |  | -0.20714 | 0 | 0.24369 | 0
20170925 | 18 | 5.5556 | 9.35 | 373.2097 | 426.8078 | -417.4578 |  | -0.031071 | 0 | 0.036554 | 0
20170925 | 19 | 0 | 0 | 377.6004 | 431.8291 | -431.8291 |  | -0.0046606 | 0 | 0.0054831 | 0
20170925 | 20 | 0 | 0 | 373.2097 | 426.8078 | -426.8078 |  | -0.00069909 | 0 | 0.00082246 | 0
20170925 | 21 | 0 | 0 | 355.6469 | 406.7228 | -406.7228 |  | -0.00010486 | 0 | 0.00012337 | 0
20170925 | 22 | 0 | 0 | 360.0376 | 411.744 | -411.744 |  | -1.573e-05 | 0 | 1.8505e-05 | 0
20170925 | 23 | 0 | 0 | 351.2562 | 401.7015 | -401.7015 |  | -2.3594e-06 | 0 | 2.7758e-06 | 0
20170925 | 24 | 0 | 0 | 219.5351 | 251.0634 | -251.0634 |  | -3.5391e-07 | 0 | 4.1637e-07 | 0
20170926 | 1 | 0 | 0 | 184.4095 | 210.8933 | -210.8933 |  | -5.3087e-08 | 0 | 6.2455e-08 | 0
20170926 | 2 | 0 | 0 | 175.6281 | 200.8507 | -200.8507 |  | -7.9631e-09 | 0 | 9.3683e-09 | 0
20170926 | 3 | 0 | 0 | 166.8467 | 190.8082 | -190.8082 |  | -1.1945e-09 | 0 | 1.4052e-09 | 0
20170926 | 4 | 0 | 0 | 166.8467 | 190.8082 | -190.8082 |  | -1.7917e-10 | 0 | 2.1079e-10 | 0
20170926 | 5 | 0 | 0 | 166.8467 | 190.8082 | -190.8082 |  | -2.6875e-11 | 0 | 3.1618e-11 | 0
20170926 | 6 | 2.7778 | 4.675 | 175.6281 | 200.8507 | -196.1757 |  | -4.0313e-12 | 0 | 4.7427e-12 | 0
20170926 | 7 | 16.6667 | 28.05 | 175.6281 | 200.8507 | -172.8007 |  | -6.047e-13 | 0 | 7.1141e-13 | 0
20170926 | 8 | 50 | 84.15 | 263.4421 | 301.2761 | -217.1261 |  | -9.0704e-14 | 0 | 1.0671e-13 | 0
20170926 | 9 | 91.6667 | 154.275 | 307.3492 | 351.4888 | -197.2138 |  | -1.3606e-14 | 0 | 1.6007e-14 | 0
20170926 | 10 | 127.7778 | 215.05 | 329.3027 | 376.5951 | -161.5451 |  | -2.0408e-15 | 0 | 2.401e-15 | 0
20170926 | 11 | 102.7778 | 172.975 | 351.2562 | 401.7015 | -228.7265 |  | -3.0613e-16 | 0 | 3.6015e-16 | 0
20170926 | 12 | 133.3333 | 224.4 | 360.0376 | 411.744 | -187.344 |  | -4.5919e-17 | 0 | 5.4022e-17 | 0
20170926 | 13 | 105.5556 | 177.65 | 329.3027 | 376.5951 | -198.9451 |  | -6.8879e-18 | 0 | 8.1034e-18 | 0
20170926 | 14 | 127.7778 | 215.05 | 333.6934 | 381.6164 | -166.5664 |  | -1.0332e-18 | 0 | 1.2155e-18 | 0
20170926 | 15 | 175 | 294.525 | 329.3027 | 376.5951 | -82.0701 |  | -1.5498e-19 | 0 | 1.8233e-19 | 0
20170926 | 16 | 147.2222 | 247.775 | 307.3492 | 351.4888 | -103.7138 |  | -2.3247e-20 | 0 | 2.7349e-20 | 0
20170926 | 17 | 72.2222 | 121.55 | 346.8655 | 396.6802 | -275.1302 |  | -3.487e-21 | 0 | 4.1023e-21 | 0
20170926 | 18 | 5.5556 | 9.35 | 373.2097 | 426.8078 | -417.4578 |  | -5.2305e-22 | 0 | 6.1535e-22 | 0
20170926 | 19 | 0 | 0 | 377.6004 | 431.8291 | -431.8291 |  | -7.8457e-23 | 0 | 9.2302e-23 | 0
20170926 | 20 | 0 | 0 | 373.2097 | 426.8078 | -426.8078 |  | -1.1769e-23 | 0 | 1.3845e-23 | 0
20170926 | 21 | 0 | 0 | 355.6469 | 406.7228 | -406.7228 |  | -1.7653e-24 | 0 | 2.0768e-24 | 0
20170926 | 22 | 0 | 0 | 360.0376 | 411.744 | -411.744 |  | -2.6479e-25 | 0 | 3.1152e-25 | 0
20170926 | 23 | 0 | 0 | 351.2562 | 401.7015 | -401.7015 |  | -3.9719e-26 | 0 | 4.6728e-26 | 0
20170926 | 24 | 0 | 0 | 219.5351 | 251.0634 | -251.0634 |  | -5.9578e-27 | 0 | 7.0092e-27 | 0
20170927 | 1 | 0 | 0 | 184.4095 | 210.8933 | -210.8933 |  | -8.9367e-28 | 0 | 1.0514e-27 | 0
20170927 | 2 | 0 | 0 | 175.6281 | 200.8507 | -200.8507 |  | -1.3405e-28 | 0 | 1.5771e-28 | 0
20170927 | 3 | 0 | 0 | 166.8467 | 190.8082 | -190.8082 |  | -2.0108e-29 | 0 | 2.3656e-29 | 0
20170927 | 4 | 0 | 0 | 166.8467 | 190.8082 | -190.8082 |  | -3.0162e-30 | 0 | 3.5484e-30 | 0
20170927 | 5 | 0 | 0 | 166.8467 | 190.8082 | -190.8082 |  | -4.5242e-31 | 0 | 5.3226e-31 | 0
20170927 | 6 | 2.7778 | 4.675 | 175.6281 | 200.8507 | -196.1757 |  | -6.7863e-32 | 0 | 7.9839e-32 | 0
20170927 | 7 | 30.5556 | 51.425 | 175.6281 | 200.8507 | -149.4257 |  | -1.018e-32 | 0 | 1.1976e-32 | 0
20170927 | 8 | 80.5556 | 135.575 | 263.4421 | 301.2761 | -165.7011 |  | -1.5269e-33 | 0 | 1.7964e-33 | 0
20170927 | 9 | 108.3333 | 182.325 | 307.3492 | 351.4888 | -169.1638 |  | -2.2904e-34 | 0 | 2.6946e-34 | 0
20170927 | 10 | 211.1111 | 355.3 | 329.3027 | 376.5951 | -21.2951 |  | -3.4356e-35 | 0 | 4.0419e-35 | 0
20170927 | 11 | 258.3333 | 434.775 | 351.2562 | 401.7015 | 33.0735 |  | 0 | 33.0735 | 6.0628e-36 | 0
20170927 | 12 | 341.6667 | 575.025 | 360.0376 | 411.744 | 163.281 |  | 0 | 163.281 | 33.0735 | 0
20170927 | 13 | 402.7778 | 677.875 | 329.3027 | 376.5951 | 301.2799 |  | 0 | 301.2799 | 196.3545 | 0
20170927 | 14 | 394.4444 | 663.85 | 333.6934 | 381.6164 | 282.2336 |  | 0 | 282.2336 | 497.6343 | 0
20170927 | 15 | 241.6667 | 406.725 | 329.3027 | 376.5951 | 30.1299 |  | 0 | 30.1299 | 779.8679 | 0
20170927 | 16 | 177.7778 | 299.2 | 307.3492 | 351.4888 | -52.2888 |  | -44.4455 | 0 | 809.9978 | 0
20170927 | 17 | 55.5556 | 93.5 | 346.8655 | 396.6802 | -303.1802 |  | -257.7032 | 0 | 765.5523 | 0
20170927 | 18 | 2.7778 | 4.675 | 373.2097 | 426.8078 | -422.1328 |  | -358.8129 | 0 | 507.8491 | 0
20170927 | 19 | 0 | 0 | 377.6004 | 431.8291 | -431.8291 |  | -126.6807 | 0 | 149.0362 | 0
20170927 | 20 | 0 | 0 | 373.2097 | 426.8078 | -426.8078 |  | -19.0021 | 0 | 22.3554 | 0
20170927 | 21 | 0 | 0 | 355.6469 | 406.7228 | -406.7228 |  | -2.8503 | 0 | 3.3533 | 0
20170927 | 22 | 0 | 0 | 360.0376 | 411.744 | -411.744 |  | -0.42755 | 0 | 0.503 | 0
20170927 | 23 | 0 | 0 | 351.2562 | 401.7015 | -401.7015 |  | -0.064132 | 0 | 0.07545 | 0
20170927 | 24 | 0 | 0 | 219.5351 | 251.0634 | -251.0634 |  | -0.0096198 | 0 | 0.011317 | 0
20170928 | 1 | 0 | 0 | 184.4095 | 210.8933 | -210.8933 |  | -0.001443 | 0 | 0.0016976 | 0
20170928 | 2 | 0 | 0 | 175.6281 | 200.8507 | -200.8507 |  | -0.00021645 | 0 | 0.00025464 | 0
20170928 | 3 | 0 | 0 | 166.8467 | 190.8082 | -190.8082 |  | -3.2467e-05 | 0 | 3.8196e-05 | 0
20170928 | 4 | 0 | 0 | 166.8467 | 190.8082 | -190.8082 |  | -4.87e-06 | 0 | 5.7295e-06 | 0
20170928 | 5 | 0 | 0 | 166.8467 | 190.8082 | -190.8082 |  | -7.3051e-07 | 0 | 8.5942e-07 | 0
20170928 | 6 | 5.5556 | 9.35 | 175.6281 | 200.8507 | -191.5007 |  | -1.0958e-07 | 0 | 1.2891e-07 | 0
20170928 | 7 | 41.6667 | 70.125 | 175.6281 | 200.8507 | -130.7257 |  | -1.6436e-08 | 0 | 1.9337e-08 | 0
20170928 | 8 | 111.1111 | 187 | 263.4421 | 301.2761 | -114.2761 |  | -2.4655e-09 | 0 | 2.9005e-09 | 0
20170928 | 9 | 130.5556 | 219.725 | 307.3492 | 351.4888 | -131.7638 |  | -3.6982e-10 | 0 | 4.3508e-10 | 0
20170928 | 10 | 194.4444 | 327.25 | 329.3027 | 376.5951 | -49.3451 |  | -5.5473e-11 | 0 | 6.5262e-11 | 0
20170928 | 11 | 222.2222 | 374 | 351.2562 | 401.7015 | -27.7015 |  | -8.3209e-12 | 0 | 9.7893e-12 | 0
20170928 | 12 | 394.4444 | 663.85 | 360.0376 | 411.744 | 252.106 |  | 0 | 252.106 | 1.4684e-12 | 0
20170928 | 13 | 363.8889 | 612.425 | 329.3027 | 376.5951 | 235.8299 |  | 0 | 235.8299 | 252.106 | 0
20170928 | 14 | 208.3333 | 350.625 | 333.6934 | 381.6164 | -30.9914 |  | -26.3427 | 0 | 487.9358 | 0
20170928 | 15 | 86.1111 | 144.925 | 329.3027 | 376.5951 | -231.6701 |  | -196.9196 | 0 | 461.5931 | 0
20170928 | 16 | 86.1111 | 144.925 | 307.3492 | 351.4888 | -206.5638 |  | -175.5792 | 0 | 264.6735 | 0
20170928 | 17 | 66.6667 | 112.2 | 346.8655 | 396.6802 | -284.4802 |  | -75.7301 | 0 | 89.0943 | 0
20170928 | 18 | 2.7778 | 4.675 | 373.2097 | 426.8078 | -422.1328 |  | -11.3595 | 0 | 13.3641 | 0
20170928 | 19 | 0 | 0 | 377.6004 | 431.8291 | -431.8291 |  | -1.7039 | 0 | 2.0046 | 0
20170928 | 20 | 0 | 0 | 373.2097 | 426.8078 | -426.8078 |  | -0.25559 | 0 | 0.30069 | 0
20170928 | 21 | 0 | 0 | 355.6469 | 406.7228 | -406.7228 |  | -0.038338 | 0 | 0.045104 | 0
20170928 | 22 | 0 | 0 | 360.0376 | 411.744 | -411.744 |  | -0.0057508 | 0 | 0.0067656 | 0
20170928 | 23 | 0 | 0 | 351.2562 | 401.7015 | -401.7015 |  | -0.00086261 | 0 | 0.0010148 | 0
20170928 | 24 | 0 | 0 | 219.5351 | 251.0634 | -251.0634 |  | -0.00012939 | 0 | 0.00015223 | 0
20170929 | 1 | 0 | 0 | 184.4095 | 210.8933 | -210.8933 |  | -1.9409e-05 | 0 | 2.2834e-05 | 0
20170929 | 2 | 0 | 0 | 175.6281 | 200.8507 | -200.8507 |  | -2.9113e-06 | 0 | 3.4251e-06 | 0
20170929 | 3 | 0 | 0 | 166.8467 | 190.8082 | -190.8082 |  | -4.367e-07 | 0 | 5.1376e-07 | 0
20170929 | 4 | 0 | 0 | 166.8467 | 190.8082 | -190.8082 |  | -6.5505e-08 | 0 | 7.7064e-08 | 0
20170929 | 5 | 0 | 0 | 166.8467 | 190.8082 | -190.8082 |  | -9.8257e-09 | 0 | 1.156e-08 | 0
20170929 | 6 | 5.5556 | 9.35 | 175.6281 | 200.8507 | -191.5007 |  | -1.4739e-09 | 0 | 1.7339e-09 | 0
20170929 | 7 | 27.7778 | 46.75 | 175.6281 | 200.8507 | -154.1007 |  | -2.2108e-10 | 0 | 2.6009e-10 | 0
20170929 | 8 | 105.5556 | 177.65 | 263.4421 | 301.2761 | -123.6261 |  | -3.3162e-11 | 0 | 3.9014e-11 | 0
20170929 | 9 | 111.1111 | 187 | 307.3492 | 351.4888 | -164.4888 |  | -4.9743e-12 | 0 | 5.8521e-12 | 0
20170929 | 10 | 216.6667 | 364.65 | 329.3027 | 376.5951 | -11.9451 |  | -7.4614e-13 | 0 | 8.7781e-13 | 0
20170929 | 11 | 266.6667 | 448.8 | 351.2562 | 401.7015 | 47.0985 |  | 0 | 47.0985 | 1.3167e-13 | 0
20170929 | 12 | 286.1111 | 481.525 | 360.0376 | 411.744 | 69.781 |  | 0 | 69.781 | 47.0985 | 0
20170929 | 13 | 375 | 631.125 | 329.3027 | 376.5951 | 254.5299 |  | 0 | 254.5299 | 116.8795 | 0
20170929 | 14 | 313.8889 | 528.275 | 333.6934 | 381.6164 | 146.6586 |  | 0 | 146.6586 | 371.4093 | 0
20170929 | 15 | 66.6667 | 112.2 | 329.3027 | 376.5951 | -264.3951 |  | -224.7359 | 0 | 518.0679 | 0
20170929 | 16 | 72.2222 | 121.55 | 307.3492 | 351.4888 | -229.9388 |  | -195.448 | 0 | 293.332 | 0
20170929 | 17 | 44.4444 | 74.8 | 346.8655 | 396.6802 | -321.8802 |  | -83.2014 | 0 | 97.884 | 0
20170929 | 18 | 0 | 0 | 373.2097 | 426.8078 | -426.8078 |  | -12.4802 | 0 | 14.6826 | 0
20170929 | 19 | 0 | 0 | 377.6004 | 431.8291 | -431.8291 |  | -1.872 | 0 | 2.2024 | 0
20170929 | 20 | 0 | 0 | 373.2097 | 426.8078 | -426.8078 |  | -0.2808 | 0 | 0.33036 | 0
20170929 | 21 | 0 | 0 | 355.6469 | 406.7228 | -406.7228 |  | -0.042121 | 0 | 0.049554 | 0
20170929 | 22 | 0 | 0 | 360.0376 | 411.744 | -411.744 |  | -0.0063181 | 0 | 0.0074331 | 0
20170929 | 23 | 0 | 0 | 351.2562 | 401.7015 | -401.7015 |  | -0.00094772 | 0 | 0.001115 | 0
20170929 | 24 | 0 | 0 | 219.5351 | 251.0634 | -251.0634 |  | -0.00014216 | 0 | 0.00016724 | 0
20170930 | 1 | 0 | 0 | 184.4095 | 210.8933 | -210.8933 |  | -2.1324e-05 | 0 | 2.5087e-05 | 0
20170930 | 2 | 0 | 0 | 175.6281 | 200.8507 | -200.8507 |  | -3.1985e-06 | 0 | 3.763e-06 | 0
20170930 | 3 | 0 | 0 | 166.8467 | 190.8082 | -190.8082 |  | -4.7978e-07 | 0 | 5.6445e-07 | 0
20170930 | 4 | 0 | 0 | 166.8467 | 190.8082 | -190.8082 |  | -7.1967e-08 | 0 | 8.4667e-08 | 0
20170930 | 5 | 0 | 0 | 166.8467 | 190.8082 | -190.8082 |  | -1.0795e-08 | 0 | 1.27e-08 | 0
20170930 | 6 | 2.7778 | 4.675 | 175.6281 | 200.8507 | -196.1757 |  | -1.6193e-09 | 0 | 1.905e-09 | 0
20170930 | 7 | 52.7778 | 88.825 | 175.6281 | 200.8507 | -112.0257 |  | -2.4289e-10 | 0 | 2.8575e-10 | 0
20170930 | 8 | 33.3333 | 56.1 | 263.4421 | 301.2761 | -245.1761 |  | -3.6433e-11 | 0 | 4.2863e-11 | 0
20170930 | 9 | 158.3333 | 266.475 | 307.3492 | 351.4888 | -85.0138 |  | -5.465e-12 | 0 | 6.4294e-12 | 0
20170930 | 10 | 238.8889 | 402.05 | 329.3027 | 376.5951 | 25.4549 |  | 0 | 25.4549 | 9.6441e-13 | 0
20170930 | 11 | 119.4444 | 201.025 | 351.2562 | 401.7015 | -200.6765 |  | -21.6366 | 0 | 25.4549 | 0
20170930 | 12 | 147.2222 | 247.775 | 360.0376 | 411.744 | -163.969 |  | -3.2455 | 0 | 3.8182 | 0
20170930 | 13 | 105.5556 | 177.65 | 329.3027 | 376.5951 | -198.9451 |  | -0.48682 | 0 | 0.57273 | 0
20170930 | 14 | 50 | 84.15 | 333.6934 | 381.6164 | -297.4664 |  | -0.073024 | 0 | 0.08591 | 0
20170930 | 15 | 33.3333 | 56.1 | 329.3027 | 376.5951 | -320.4951 |  | -0.010954 | 0 | 0.012887 | 0
20170930 | 16 | 25 | 42.075 | 307.3492 | 351.4888 | -309.4138 |  | -0.001643 | 0 | 0.001933 | 0
20170930 | 17 | 13.8889 | 23.375 | 346.8655 | 396.6802 | -373.3052 |  | -0.00024645 | 0 | 0.00028995 | 0
20170930 | 18 | 0 | 0 | 373.2097 | 426.8078 | -426.8078 |  | -3.6968e-05 | 0 | 4.3492e-05 | 0
20170930 | 19 | 0 | 0 | 377.6004 | 431.8291 | -431.8291 |  | -5.5452e-06 | 0 | 6.5238e-06 | 0
20170930 | 20 | 0 | 0 | 373.2097 | 426.8078 | -426.8078 |  | -8.3178e-07 | 0 | 9.7857e-07 | 0
20170930 | 21 | 0 | 0 | 355.6469 | 406.7228 | -406.7228 |  | -1.2477e-07 | 0 | 1.4679e-07 | 0
20170930 | 22 | 0 | 0 | 360.0376 | 411.744 | -411.744 |  | -1.8715e-08 | 0 | 2.2018e-08 | 0
20170930 | 23 | 0 | 0 | 351.2562 | 401.7015 | -401.7015 |  | -2.8073e-09 | 0 | 3.3027e-09 | 0
20170930 | 24 | 0 | 0 | 219.5351 | 251.0634 | -251.0634 |  | -4.2109e-10 | 0 | 4.954e-10 | 0
20171001 | 1 | 0 | 0 | 329.3027 | 376.5951 | -376.5951 |  | -6.3164e-11 | 0 | 7.431e-11 | 0
20171001 | 2 | 0 | 0 | 241.4886 | 276.1698 | -276.1698 |  | -9.4745e-12 | 0 | 1.1147e-11 | 0
20171001 | 3 | 0 | 0 | 175.6281 | 200.8507 | -200.8507 |  | -1.4212e-12 | 0 | 1.672e-12 | 0
20171001 | 4 | 0 | 0 | 166.8467 | 190.8082 | -190.8082 |  | -2.1318e-13 | 0 | 2.508e-13 | 0
20171001 | 5 | 0 | 0 | 166.8467 | 190.8082 | -190.8082 |  | -3.1977e-14 | 0 | 3.762e-14 | 0
20171001 | 6 | 2.7778 | 4.675 | 175.6281 | 200.8507 | -196.1757 |  | -4.7965e-15 | 0 | 5.6429e-15 | 0
20171001 | 7 | 83.3333 | 140.25 | 175.6281 | 200.8507 | -60.6007 |  | -7.1947e-16 | 0 | 8.4644e-16 | 0
20171001 | 8 | 208.3333 | 350.625 | 219.5351 | 251.0634 | 99.5616 |  | 0 | 99.5616 | 1.2697e-16 | 0
20171001 | 9 | 372.2222 | 626.45 | 263.4421 | 301.2761 | 325.1739 |  | 0 | 325.1739 | 99.5616 | 0
20171001 | 10 | 366.6667 | 617.1 | 351.2562 | 401.7015 | 215.3985 |  | 0 | 215.3985 | 424.7354 | 0
20171001 | 11 | 455.5556 | 766.7 | 461.0237 | 527.2332 | 239.4668 |  | 0 | 239.4668 | 640.134 | 0
20171001 | 12 | 438.8889 | 738.65 | 482.9772 | 552.3396 | 186.3104 |  | 0 | 186.3104 | 879.6007 | 0
20171001 | 13 | 377.7778 | 635.8 | 526.8843 | 602.5522 | 33.2478 |  | 0 | 33.2478 | 1065.9112 | 0
20171001 | 14 | 277.7778 | 467.5 | 518.1029 | 592.5097 | -125.0097 |  | -106.2582 | 0 | 1099.159 | 0
20171001 | 15 | 125 | 210.375 | 482.9772 | 552.3396 | -341.9646 |  | -290.6699 | 0 | 992.9007 | 0
20171001 | 16 | 38.8889 | 65.45 | 461.0237 | 527.2332 | -461.7832 |  | -392.5157 | 0 | 702.2308 | 0
20171001 | 17 | 16.6667 | 28.05 | 482.9772 | 552.3396 | -524.2896 |  | -263.2578 | 0 | 309.7151 | 0
20171001 | 18 | 0 | 0 | 526.8843 | 602.5522 | -602.5522 |  | -39.4887 | 0 | 46.4573 | 0
20171001 | 19 | 0 | 0 | 570.7913 | 652.7649 | -652.7649 |  | -5.9233 | 0 | 6.9686 | 0
20171001 | 20 | 0 | 0 | 680.5588 | 778.2966 | -778.2966 |  | -0.8885 | 0 | 1.0453 | 0
20171001 | 21 | 0 | 0 | 614.6983 | 702.9776 | -702.9776 |  | -0.13327 | 0 | 0.15679 | 0
20171001 | 22 | 0 | 0 | 570.7913 | 652.7649 | -652.7649 |  | -0.019991 | 0 | 0.023519 | 0
20171001 | 23 | 0 | 0 | 482.9772 | 552.3396 | -552.3396 |  | -0.0029987 | 0 | 0.0035278 | 0
20171001 | 24 | 0 | 0 | 342.4748 | 391.659 | -391.659 |  | -0.0004498 | 0 | 0.00052918 | 0
20171002 | 1 | 0 | 0 | 329.3027 | 376.5951 | -376.5951 |  | -6.747e-05 | 0 | 7.9377e-05 | 0
20171002 | 2 | 0 | 0 | 241.4886 | 276.1698 | -276.1698 |  | -1.0121e-05 | 0 | 1.1906e-05 | 0
20171002 | 3 | 0 | 0 | 175.6281 | 200.8507 | -200.8507 |  | -1.5181e-06 | 0 | 1.786e-06 | 0
20171002 | 4 | 0 | 0 | 166.8467 | 190.8082 | -190.8082 |  | -2.2771e-07 | 0 | 2.679e-07 | 0
20171002 | 5 | 0 | 0 | 166.8467 | 190.8082 | -190.8082 |  | -3.4157e-08 | 0 | 4.0184e-08 | 0
20171002 | 6 | 0 | 0 | 175.6281 | 200.8507 | -200.8507 |  | -5.1235e-09 | 0 | 6.0277e-09 | 0
20171002 | 7 | 22.2222 | 37.4 | 175.6281 | 200.8507 | -163.4507 |  | -7.6853e-10 | 0 | 9.0415e-10 | 0
20171002 | 8 | 130.5556 | 219.725 | 219.5351 | 251.0634 | -31.3384 |  | -1.1528e-10 | 0 | 1.3562e-10 | 0
20171002 | 9 | 247.2222 | 416.075 | 263.4421 | 301.2761 | 114.7989 |  | 0 | 114.7989 | 2.0343e-11 | 0
20171002 | 10 | 322.2222 | 542.3 | 351.2562 | 401.7015 | 140.5985 |  | 0 | 140.5985 | 114.7989 | 0
20171002 | 11 | 230.5556 | 388.025 | 461.0237 | 527.2332 | -139.2082 |  | -118.327 | 0 | 255.3974 | 0
20171002 | 12 | 225 | 378.675 | 482.9772 | 552.3396 | -173.6646 |  | -116.5098 | 0 | 137.0704 | 0
20171002 | 13 | 252.7778 | 425.425 | 526.8843 | 602.5522 | -177.1272 |  | -17.4765 | 0 | 20.5606 | 0
20171002 | 14 | 136.1111 | 229.075 | 518.1029 | 592.5097 | -363.4347 |  | -2.6215 | 0 | 3.0841 | 0
20171002 | 15 | 83.3333 | 140.25 | 482.9772 | 552.3396 | -412.0896 |  | -0.39322 | 0 | 0.46261 | 0
20171002 | 16 | 50 | 84.15 | 461.0237 | 527.2332 | -443.0832 |  | -0.058983 | 0 | 0.069392 | 0
20171002 | 17 | 13.8889 | 23.375 | 482.9772 | 552.3396 | -528.9646 |  | -0.0088475 | 0 | 0.010409 | 0
20171002 | 18 | 0 | 0 | 526.8843 | 602.5522 | -602.5522 |  | -0.0013271 | 0 | 0.0015613 | 0
20171002 | 19 | 0 | 0 | 570.7913 | 652.7649 | -652.7649 |  | -0.00019907 | 0 | 0.0002342 | 0
20171002 | 20 | 0 | 0 | 680.5588 | 778.2966 | -778.2966 |  | -2.986e-05 | 0 | 3.513e-05 | 0
20171002 | 21 | 0 | 0 | 614.6983 | 702.9776 | -702.9776 |  | -4.479e-06 | 0 | 5.2694e-06 | 0
20171002 | 22 | 0 | 0 | 570.7913 | 652.7649 | -652.7649 |  | -6.7185e-07 | 0 | 7.9042e-07 | 0
20171002 | 23 | 0 | 0 | 482.9772 | 552.3396 | -552.3396 |  | -1.0078e-07 | 0 | 1.1856e-07 | 0
20171002 | 24 | 0 | 0 | 342.4748 | 391.659 | -391.659 |  | -1.5117e-08 | 0 | 1.7784e-08 | 0
20171003 | 1 | 0 | 0 | 329.3027 | 376.5951 | -376.5951 |  | -2.2675e-09 | 0 | 2.6677e-09 | 0
20171003 | 2 | 0 | 0 | 241.4886 | 276.1698 | -276.1698 |  | -3.4013e-10 | 0 | 4.0015e-10 | 0
20171003 | 3 | 0 | 0 | 175.6281 | 200.8507 | -200.8507 |  | -5.1019e-11 | 0 | 6.0022e-11 | 0
20171003 | 4 | 0 | 0 | 166.8467 | 190.8082 | -190.8082 |  | -7.6528e-12 | 0 | 9.0033e-12 | 0
20171003 | 5 | 0 | 0 | 166.8467 | 190.8082 | -190.8082 |  | -1.1479e-12 | 0 | 1.3505e-12 | 0
20171003 | 6 | 2.7778 | 4.675 | 175.6281 | 200.8507 | -196.1757 |  | -1.7219e-13 | 0 | 2.0258e-13 | 0
20171003 | 7 | 50 | 84.15 | 175.6281 | 200.8507 | -116.7007 |  | -2.5828e-14 | 0 | 3.0386e-14 | 0
20171003 | 8 | 177.7778 | 299.2 | 219.5351 | 251.0634 | 48.1366 |  | 0 | 48.1366 | 4.5579e-15 | 0
20171003 | 9 | 286.1111 | 481.525 | 263.4421 | 301.2761 | 180.2489 |  | 0 | 180.2489 | 48.1366 | 0
20171003 | 10 | 322.2222 | 542.3 | 351.2562 | 401.7015 | 140.5985 |  | 0 | 140.5985 | 228.3854 | 0
20171003 | 11 | 405.5556 | 682.55 | 461.0237 | 527.2332 | 155.3168 |  | 0 | 155.3168 | 368.984 | 0
20171003 | 12 | 288.8889 | 486.2 | 482.9772 | 552.3396 | -66.1396 |  | -56.2186 | 0 | 524.3007 | 0
20171003 | 13 | 305.5556 | 514.25 | 526.8843 | 602.5522 | -88.3022 |  | -75.0569 | 0 | 468.0821 | 0
20171003 | 14 | 172.2222 | 289.85 | 518.1029 | 592.5097 | -302.6597 |  | -257.2607 | 0 | 393.0252 | 0
20171003 | 15 | 247.2222 | 416.075 | 482.9772 | 552.3396 | -136.2646 |  | -115.3998 | 0 | 135.7645 | 0
20171003 | 16 | 136.1111 | 229.075 | 461.0237 | 527.2332 | -298.1582 |  | -17.31 | 0 | 20.3647 | 0
20171003 | 17 | 41.6667 | 70.125 | 482.9772 | 552.3396 | -482.2146 |  | -2.5965 | 0 | 3.0547 | 0
20171003 | 18 | 0 | 0 | 526.8843 | 602.5522 | -602.5522 |  | -0.38947 | 0 | 0.45821 | 0
20171003 | 19 | 0 | 0 | 570.7913 | 652.7649 | -652.7649 |  | -0.058421 | 0 | 0.068731 | 0
20171003 | 20 | 0 | 0 | 680.5588 | 778.2966 | -778.2966 |  | -0.0087632 | 0 | 0.01031 | 0
20171003 | 21 | 0 | 0 | 614.6983 | 702.9776 | -702.9776 |  | -0.0013145 | 0 | 0.0015464 | 0
20171003 | 22 | 0 | 0 | 570.7913 | 652.7649 | -652.7649 |  | -0.00019717 | 0 | 0.00023197 | 0
20171003 | 23 | 0 | 0 | 482.9772 | 552.3396 | -552.3396 |  | -2.9576e-05 | 0 | 3.4795e-05 | 0
20171003 | 24 | 0 | 0 | 342.4748 | 391.659 | -391.659 |  | -4.4364e-06 | 0 | 5.2192e-06 | 0
20171004 | 1 | 0 | 0 | 329.3027 | 376.5951 | -376.5951 |  | -6.6545e-07 | 0 | 7.8289e-07 | 0
20171004 | 2 | 0 | 0 | 241.4886 | 276.1698 | -276.1698 |  | -9.9818e-08 | 0 | 1.1743e-07 | 0
20171004 | 3 | 0 | 0 | 175.6281 | 200.8507 | -200.8507 |  | -1.4973e-08 | 0 | 1.7615e-08 | 0
20171004 | 4 | 0 | 0 | 166.8467 | 190.8082 | -190.8082 |  | -2.2459e-09 | 0 | 2.6422e-09 | 0
20171004 | 5 | 0 | 0 | 166.8467 | 190.8082 | -190.8082 |  | -3.3689e-10 | 0 | 3.9634e-10 | 0
20171004 | 6 | 0 | 0 | 175.6281 | 200.8507 | -200.8507 |  | -5.0533e-11 | 0 | 5.945e-11 | 0
20171004 | 7 | 27.7778 | 46.75 | 175.6281 | 200.8507 | -154.1007 |  | -7.5799e-12 | 0 | 8.9176e-12 | 0
20171004 | 8 | 50 | 84.15 | 219.5351 | 251.0634 | -166.9134 |  | -1.137e-12 | 0 | 1.3376e-12 | 0
20171004 | 9 | 86.1111 | 144.925 | 263.4421 | 301.2761 | -156.3511 |  | -1.7055e-13 | 0 | 2.0065e-13 | 0
20171004 | 10 | 113.8889 | 191.675 | 351.2562 | 401.7015 | -210.0265 |  | -2.5582e-14 | 0 | 3.0097e-14 | 0
20171004 | 11 | 169.4444 | 285.175 | 461.0237 | 527.2332 | -242.0582 |  | -3.8373e-15 | 0 | 4.5145e-15 | 0
20171004 | 12 | 250 | 420.75 | 482.9772 | 552.3396 | -131.5896 |  | -5.756e-16 | 0 | 6.7718e-16 | 0
20171004 | 13 | 222.2222 | 374 | 526.8843 | 602.5522 | -228.5522 |  | -8.634e-17 | 0 | 1.0158e-16 | 0
20171004 | 14 | 125 | 210.375 | 518.1029 | 592.5097 | -382.1347 |  | -1.2951e-17 | 0 | 1.5236e-17 | 0
20171004 | 15 | 52.7778 | 88.825 | 482.9772 | 552.3396 | -463.5146 |  | -1.9427e-18 | 0 | 2.2855e-18 | 0
20171004 | 16 | 27.7778 | 46.75 | 461.0237 | 527.2332 | -480.4832 |  | -2.914e-19 | 0 | 3.4282e-19 | 0
20171004 | 17 | 5.5556 | 9.35 | 482.9772 | 552.3396 | -542.9896 |  | -4.371e-20 | 0 | 5.1423e-20 | 0
20171004 | 18 | 0 | 0 | 526.8843 | 602.5522 | -602.5522 |  | -6.5565e-21 | 0 | 7.7135e-21 | 0
20171004 | 19 | 0 | 0 | 570.7913 | 652.7649 | -652.7649 |  | -9.8347e-22 | 0 | 1.157e-21 | 0
20171004 | 20 | 0 | 0 | 680.5588 | 778.2966 | -778.2966 |  | -1.4752e-22 | 0 | 1.7355e-22 | 0
20171004 | 21 | 0 | 0 | 614.6983 | 702.9776 | -702.9776 |  | -2.2128e-23 | 0 | 2.6033e-23 | 0
20171004 | 22 | 0 | 0 | 570.7913 | 652.7649 | -652.7649 |  | -3.3192e-24 | 0 | 3.9049e-24 | 0
20171004 | 23 | 0 | 0 | 482.9772 | 552.3396 | -552.3396 |  | -4.9788e-25 | 0 | 5.8574e-25 | 0
20171004 | 24 | 0 | 0 | 342.4748 | 391.659 | -391.659 |  | -7.4682e-26 | 0 | 8.7861e-26 | 0
20171005 | 1 | 0 | 0 | 329.3027 | 376.5951 | -376.5951 |  | -1.1202e-26 | 0 | 1.3179e-26 | 0
20171005 | 2 | 0 | 0 | 241.4886 | 276.1698 | -276.1698 |  | -1.6803e-27 | 0 | 1.9769e-27 | 0
20171005 | 3 | 0 | 0 | 175.6281 | 200.8507 | -200.8507 |  | -2.5205e-28 | 0 | 2.9653e-28 | 0
20171005 | 4 | 0 | 0 | 166.8467 | 190.8082 | -190.8082 |  | -3.7808e-29 | 0 | 4.448e-29 | 0
20171005 | 5 | 0 | 0 | 166.8467 | 190.8082 | -190.8082 |  | -5.6712e-30 | 0 | 6.672e-30 | 0
20171005 | 6 | 0 | 0 | 175.6281 | 200.8507 | -200.8507 |  | -8.5068e-31 | 0 | 1.0008e-30 | 0
20171005 | 7 | 11.1111 | 18.7 | 175.6281 | 200.8507 | -182.1507 |  | -1.276e-31 | 0 | 1.5012e-31 | 0
20171005 | 8 | 30.5556 | 51.425 | 219.5351 | 251.0634 | -199.6384 |  | -1.914e-32 | 0 | 2.2518e-32 | 0
20171005 | 9 | 205.5556 | 345.95 | 263.4421 | 301.2761 | 44.6739 |  | 0 | 44.6739 | 3.3777e-33 | 0
20171005 | 10 | 144.4444 | 243.1 | 351.2562 | 401.7015 | -158.6015 |  | -37.9728 | 0 | 44.6739 | 0
20171005 | 11 | 277.7778 | 467.5 | 461.0237 | 527.2332 | -59.7332 |  | -5.6959 | 0 | 6.7011 | 0
20171005 | 12 | 405.5556 | 682.55 | 482.9772 | 552.3396 | 130.2104 |  | 0 | 130.2104 | 1.0052 | 0
20171005 | 13 | 383.3333 | 645.15 | 526.8843 | 602.5522 | 42.5978 |  | 0 | 42.5978 | 131.2156 | 0
20171005 | 14 | 411.1111 | 691.9 | 518.1029 | 592.5097 | 99.3903 |  | 0 | 99.3903 | 173.8134 | 0
20171005 | 15 | 277.7778 | 467.5 | 482.9772 | 552.3396 | -84.8396 |  | -72.1136 | 0 | 273.2037 | 0
20171005 | 16 | 80.5556 | 135.575 | 461.0237 | 527.2332 | -391.6582 |  | -170.9265 | 0 | 201.09 | 0
20171005 | 17 | 27.7778 | 46.75 | 482.9772 | 552.3396 | -505.5896 |  | -25.639 | 0 | 30.1635 | 0
20171005 | 18 | 0 | 0 | 526.8843 | 602.5522 | -602.5522 |  | -3.8458 | 0 | 4.5245 | 0
20171005 | 19 | 0 | 0 | 570.7913 | 652.7649 | -652.7649 |  | -0.57688 | 0 | 0.67868 | 0
20171005 | 20 | 0 | 0 | 680.5588 | 778.2966 | -778.2966 |  | -0.086532 | 0 | 0.1018 | 0
20171005 | 21 | 0 | 0 | 614.6983 | 702.9776 | -702.9776 |  | -0.01298 | 0 | 0.01527 | 0
20171005 | 22 | 0 | 0 | 570.7913 | 652.7649 | -652.7649 |  | -0.001947 | 0 | 0.0022905 | 0
20171005 | 23 | 0 | 0 | 482.9772 | 552.3396 | -552.3396 |  | -0.00029204 | 0 | 0.00034358 | 0
20171005 | 24 | 0 | 0 | 342.4748 | 391.659 | -391.659 |  | -4.3807e-05 | 0 | 5.1537e-05 | 0
20171006 | 1 | 0 | 0 | 329.3027 | 376.5951 | -376.5951 |  | -6.571e-06 | 0 | 7.7306e-06 | 0
20171006 | 2 | 0 | 0 | 241.4886 | 276.1698 | -276.1698 |  | -9.8565e-07 | 0 | 1.1596e-06 | 0
20171006 | 3 | 0 | 0 | 175.6281 | 200.8507 | -200.8507 |  | -1.4785e-07 | 0 | 1.7394e-07 | 0
20171006 | 4 | 0 | 0 | 166.8467 | 190.8082 | -190.8082 |  | -2.2177e-08 | 0 | 2.6091e-08 | 0
20171006 | 5 | 0 | 0 | 166.8467 | 190.8082 | -190.8082 |  | -3.3266e-09 | 0 | 3.9136e-09 | 0
20171006 | 6 | 0 | 0 | 175.6281 | 200.8507 | -200.8507 |  | -4.9898e-10 | 0 | 5.8704e-10 | 0
20171006 | 7 | 19.4444 | 32.725 | 175.6281 | 200.8507 | -168.1257 |  | -7.4848e-11 | 0 | 8.8056e-11 | 0
20171006 | 8 | 105.5556 | 177.65 | 219.5351 | 251.0634 | -73.4134 |  | -1.1227e-11 | 0 | 1.3208e-11 | 0
20171006 | 9 | 208.3333 | 350.625 | 263.4421 | 301.2761 | 49.3489 |  | 0 | 49.3489 | 1.9813e-12 | 0
20171006 | 10 | 263.8889 | 444.125 | 351.2562 | 401.7015 | 42.4235 |  | 0 | 42.4235 | 49.3489 | 0
20171006 | 11 | 322.2222 | 542.3 | 461.0237 | 527.2332 | 15.0668 |  | 0 | 15.0668 | 91.7724 | 0
20171006 | 12 | 375 | 631.125 | 482.9772 | 552.3396 | 78.7854 |  | 0 | 78.7854 | 106.8392 | 0
20171006 | 13 | 400 | 673.2 | 526.8843 | 602.5522 | 70.6478 |  | 0 | 70.6478 | 185.6246 | 0
20171006 | 14 | 369.4444 | 621.775 | 518.1029 | 592.5097 | 29.2653 |  | 0 | 29.2653 | 256.2724 | 0
20171006 | 15 | 197.2222 | 331.925 | 482.9772 | 552.3396 | -220.4146 |  | -187.3524 | 0 | 285.5377 | 0
20171006 | 16 | 72.2222 | 121.55 | 461.0237 | 527.2332 | -405.6832 |  | -83.4575 | 0 | 98.1853 | 0
20171006 | 17 | 22.2222 | 37.4 | 482.9772 | 552.3396 | -514.9396 |  | -12.5186 | 0 | 14.7278 | 0
20171006 | 18 | 0 | 0 | 526.8843 | 602.5522 | -602.5522 |  | -1.8778 | 0 | 2.2092 | 0
20171006 | 19 | 0 | 0 | 570.7913 | 652.7649 | -652.7649 |  | -0.28167 | 0 | 0.33138 | 0
20171006 | 20 | 0 | 0 | 680.5588 | 778.2966 | -778.2966 |  | -0.04225 | 0 | 0.049706 | 0
20171006 | 21 | 0 | 0 | 614.6983 | 702.9776 | -702.9776 |  | -0.0063376 | 0 | 0.0074559 | 0
20171006 | 22 | 0 | 0 | 570.7913 | 652.7649 | -652.7649 |  | -0.00095063 | 0 | 0.0011184 | 0
20171006 | 23 | 0 | 0 | 482.9772 | 552.3396 | -552.3396 |  | -0.00014259 | 0 | 0.00016776 | 0
20171006 | 24 | 0 | 0 | 342.4748 | 391.659 | -391.659 |  | -2.1389e-05 | 0 | 2.5164e-05 | 0
20171007 | 1 | 0 | 0 | 329.3027 | 376.5951 | -376.5951 |  | -3.2084e-06 | 0 | 3.7746e-06 | 0
20171007 | 2 | 0 | 0 | 241.4886 | 276.1698 | -276.1698 |  | -4.8126e-07 | 0 | 5.6619e-07 | 0
20171007 | 3 | 0 | 0 | 175.6281 | 200.8507 | -200.8507 |  | -7.2189e-08 | 0 | 8.4928e-08 | 0
20171007 | 4 | 0 | 0 | 166.8467 | 190.8082 | -190.8082 |  | -1.0828e-08 | 0 | 1.2739e-08 | 0
20171007 | 5 | 0 | 0 | 166.8467 | 190.8082 | -190.8082 |  | -1.6242e-09 | 0 | 1.9109e-09 | 0
20171007 | 6 | 0 | 0 | 175.6281 | 200.8507 | -200.8507 |  | -2.4364e-10 | 0 | 2.8663e-10 | 0
20171007 | 7 | 16.6667 | 28.05 | 175.6281 | 200.8507 | -172.8007 |  | -3.6546e-11 | 0 | 4.2995e-11 | 0
20171007 | 8 | 27.7778 | 46.75 | 219.5351 | 251.0634 | -204.3134 |  | -5.4818e-12 | 0 | 6.4492e-12 | 0
20171007 | 9 | 55.5556 | 93.5 | 263.4421 | 301.2761 | -207.7761 |  | -8.2227e-13 | 0 | 9.6738e-13 | 0
20171007 | 10 | 47.2222 | 79.475 | 351.2562 | 401.7015 | -322.2265 |  | -1.2334e-13 | 0 | 1.4511e-13 | 0
20171007 | 11 | 72.2222 | 121.55 | 461.0237 | 527.2332 | -405.6832 |  | -1.8501e-14 | 0 | 2.1766e-14 | 0
20171007 | 12 | 61.1111 | 102.85 | 482.9772 | 552.3396 | -449.4896 |  | -2.7752e-15 | 0 | 3.2649e-15 | 0
20171007 | 13 | 88.8889 | 149.6 | 526.8843 | 602.5522 | -452.9522 |  | -4.1628e-16 | 0 | 4.8974e-16 | 0
20171007 | 14 | 69.4444 | 116.875 | 518.1029 | 592.5097 | -475.6347 |  | -6.2441e-17 | 0 | 7.3461e-17 | 0
20171007 | 15 | 50 | 84.15 | 482.9772 | 552.3396 | -468.1896 |  | -9.3662e-18 | 0 | 1.1019e-17 | 0
20171007 | 16 | 25 | 42.075 | 461.0237 | 527.2332 | -485.1582 |  | -1.4049e-18 | 0 | 1.6529e-18 | 0
20171007 | 17 | 2.7778 | 4.675 | 482.9772 | 552.3396 | -547.6646 |  | -2.1074e-19 | 0 | 2.4793e-19 | 0
20171007 | 18 | 0 | 0 | 526.8843 | 602.5522 | -602.5522 |  | -3.1611e-20 | 0 | 3.7189e-20 | 0
20171007 | 19 | 0 | 0 | 570.7913 | 652.7649 | -652.7649 |  | -4.7416e-21 | 0 | 5.5784e-21 | 0
20171007 | 20 | 0 | 0 | 680.5588 | 778.2966 | -778.2966 |  | -7.1125e-22 | 0 | 8.3676e-22 | 0
20171007 | 21 | 0 | 0 | 614.6983 | 702.9776 | -702.9776 |  | -1.0669e-22 | 0 | 1.2551e-22 | 0
20171007 | 22 | 0 | 0 | 570.7913 | 652.7649 | -652.7649 |  | -1.6003e-23 | 0 | 1.8827e-23 | 0
20171007 | 23 | 0 | 0 | 482.9772 | 552.3396 | -552.3396 |  | -2.4005e-24 | 0 | 2.8241e-24 | 0
20171007 | 24 | 0 | 0 | 342.4748 | 391.659 | -391.659 |  | -3.6007e-25 | 0 | 4.2361e-25 | 0
20171008 | 1 | 0 | 0 | 329.3027 | 376.5951 | -376.5951 |  | -5.401e-26 | 0 | 6.3542e-26 | 0
20171008 | 2 | 0 | 0 | 241.4886 | 276.1698 | -276.1698 |  | -8.1016e-27 | 0 | 9.5312e-27 | 0
20171008 | 3 | 0 | 0 | 175.6281 | 200.8507 | -200.8507 |  | -1.2152e-27 | 0 | 1.4297e-27 | 0
20171008 | 4 | 0 | 0 | 166.8467 | 190.8082 | -190.8082 |  | -1.8228e-28 | 0 | 2.1445e-28 | 0
20171008 | 5 | 0 | 0 | 166.8467 | 190.8082 | -190.8082 |  | -2.7343e-29 | 0 | 3.2168e-29 | 0
20171008 | 6 | 0 | 0 | 175.6281 | 200.8507 | -200.8507 |  | -4.1014e-30 | 0 | 4.8252e-30 | 0
20171008 | 7 | 41.6667 | 70.125 | 175.6281 | 200.8507 | -130.7257 |  | -6.1521e-31 | 0 | 7.2378e-31 | 0
20171008 | 8 | 88.8889 | 149.6 | 219.5351 | 251.0634 | -101.4634 |  | -9.2282e-32 | 0 | 1.0857e-31 | 0
20171008 | 9 | 105.5556 | 177.65 | 263.4421 | 301.2761 | -123.6261 |  | -1.3842e-32 | 0 | 1.6285e-32 | 0
20171008 | 10 | 152.7778 | 257.125 | 351.2562 | 401.7015 | -144.5765 |  | -2.0763e-33 | 0 | 2.4428e-33 | 0
20171008 | 11 | 272.2222 | 458.15 | 461.0237 | 527.2332 | -69.0832 |  | -3.1145e-34 | 0 | 3.6641e-34 | 0
20171008 | 12 | 180.5556 | 303.875 | 482.9772 | 552.3396 | -248.4646 |  | -4.6718e-35 | 0 | 5.4962e-35 | 0
20171008 | 13 | 294.4444 | 495.55 | 526.8843 | 602.5522 | -107.0022 |  | -7.0076e-36 | 0 | 8.2443e-36 | 0
20171008 | 14 | 191.6667 | 322.575 | 518.1029 | 592.5097 | -269.9347 |  | -1.0511e-36 | 0 | 1.2366e-36 | 0
20171008 | 15 | 150 | 252.45 | 482.9772 | 552.3396 | -299.8896 |  | -1.5767e-37 | 0 | 1.855e-37 | 0
20171008 | 16 | 94.4444 | 158.95 | 461.0237 | 527.2332 | -368.2832 |  | -2.3651e-38 | 0 | 2.7824e-38 | 0
20171008 | 17 | 33.3333 | 56.1 | 482.9772 | 552.3396 | -496.2396 |  | -3.5476e-39 | 0 | 4.1737e-39 | 0
20171008 | 18 | 0 | 0 | 526.8843 | 602.5522 | -602.5522 |  | -5.3214e-40 | 0 | 6.2605e-40 | 0
20171008 | 19 | 0 | 0 | 570.7913 | 652.7649 | -652.7649 |  | -7.9821e-41 | 0 | 9.3908e-41 | 0
20171008 | 20 | 0 | 0 | 680.5588 | 778.2966 | -778.2966 |  | -1.1973e-41 | 0 | 1.4086e-41 | 0
20171008 | 21 | 0 | 0 | 614.6983 | 702.9776 | -702.9776 |  | -1.796e-42 | 0 | 2.1129e-42 | 0
20171008 | 22 | 0 | 0 | 570.7913 | 652.7649 | -652.7649 |  | -2.694e-43 | 0 | 3.1694e-43 | 0
20171008 | 23 | 0 | 0 | 482.9772 | 552.3396 | -552.3396 |  | -4.041e-44 | 0 | 4.7541e-44 | 0
20171008 | 24 | 0 | 0 | 342.4748 | 391.659 | -391.659 |  | -6.0614e-45 | 0 | 7.1311e-45 | 0
20171009 | 1 | 0 | 0 | 329.3027 | 376.5951 | -376.5951 |  | -9.0922e-46 | 0 | 1.0697e-45 | 0
20171009 | 2 | 0 | 0 | 241.4886 | 276.1698 | -276.1698 |  | -1.3638e-46 | 0 | 1.6045e-46 | 0
20171009 | 3 | 0 | 0 | 175.6281 | 200.8507 | -200.8507 |  | -2.0457e-47 | 0 | 2.4067e-47 | 0
20171009 | 4 | 0 | 0 | 166.8467 | 190.8082 | -190.8082 |  | -3.0686e-48 | 0 | 3.6101e-48 | 0
20171009 | 5 | 0 | 0 | 166.8467 | 190.8082 | -190.8082 |  | -4.6029e-49 | 0 | 5.4152e-49 | 0
20171009 | 6 | 0 | 0 | 175.6281 | 200.8507 | -200.8507 |  | -6.9044e-50 | 0 | 8.1228e-50 | 0
20171009 | 7 | 5.5556 | 9.35 | 175.6281 | 200.8507 | -191.5007 |  | -1.0357e-50 | 0 | 1.2184e-50 | 0
20171009 | 8 | 61.1111 | 102.85 | 219.5351 | 251.0634 | -148.2134 |  | -1.5535e-51 | 0 | 1.8276e-51 | 0
20171009 | 9 | 88.8889 | 149.6 | 263.4421 | 301.2761 | -151.6761 |  | -2.3302e-52 | 0 | 2.7414e-52 | 0
20171009 | 10 | 152.7778 | 257.125 | 351.2562 | 401.7015 | -144.5765 |  | -3.4953e-53 | 0 | 4.1122e-53 | 0
20171009 | 11 | 161.1111 | 271.15 | 461.0237 | 527.2332 | -256.0832 |  | -5.243e-54 | 0 | 6.1682e-54 | 0
20171009 | 12 | 155.5556 | 261.8 | 482.9772 | 552.3396 | -290.5396 |  | -7.8645e-55 | 0 | 9.2524e-55 | 0
20171009 | 13 | 144.4444 | 243.1 | 526.8843 | 602.5522 | -359.4522 |  | -1.1797e-55 | 0 | 1.3879e-55 | 0
20171009 | 14 | 113.8889 | 191.675 | 518.1029 | 592.5097 | -400.8347 |  | -1.7695e-56 | 0 | 2.0818e-56 | 0
20171009 | 15 | 61.1111 | 102.85 | 482.9772 | 552.3396 | -449.4896 |  | -2.6543e-57 | 0 | 3.1227e-57 | 0
20171009 | 16 | 36.1111 | 60.775 | 461.0237 | 527.2332 | -466.4582 |  | -3.9814e-58 | 0 | 4.684e-58 | 0
20171009 | 17 | 8.3333 | 14.025 | 482.9772 | 552.3396 | -538.3146 |  | -5.9721e-59 | 0 | 7.026e-59 | 0
20171009 | 18 | 0 | 0 | 526.8843 | 602.5522 | -602.5522 |  | -8.9582e-60 | 0 | 1.0539e-59 | 0
20171009 | 19 | 0 | 0 | 570.7913 | 652.7649 | -652.7649 |  | -1.3437e-60 | 0 | 1.5809e-60 | 0
20171009 | 20 | 0 | 0 | 680.5588 | 778.2966 | -778.2966 |  | -2.0156e-61 | 0 | 2.3713e-61 | 0
20171009 | 21 | 0 | 0 | 614.6983 | 702.9776 | -702.9776 |  | -3.0234e-62 | 0 | 3.5569e-62 | 0
20171009 | 22 | 0 | 0 | 570.7913 | 652.7649 | -652.7649 |  | -4.5351e-63 | 0 | 5.3354e-63 | 0
20171009 | 23 | 0 | 0 | 482.9772 | 552.3396 | -552.3396 |  | -6.8026e-64 | 0 | 8.0031e-64 | 0
20171009 | 24 | 0 | 0 | 342.4748 | 391.659 | -391.659 |  | -1.0204e-64 | 0 | 1.2005e-64 | 0
20171010 | 1 | 0 | 0 | 329.3027 | 376.5951 | -376.5951 |  | -1.5306e-65 | 0 | 1.8007e-65 | 0
20171010 | 2 | 0 | 0 | 241.4886 | 276.1698 | -276.1698 |  | -2.2959e-66 | 0 | 2.701e-66 | 0
20171010 | 3 | 0 | 0 | 175.6281 | 200.8507 | -200.8507 |  | -3.4438e-67 | 0 | 4.0515e-67 | 0
20171010 | 4 | 0 | 0 | 166.8467 | 190.8082 | -190.8082 |  | -5.1657e-68 | 0 | 6.0773e-68 | 0
20171010 | 5 | 0 | 0 | 166.8467 | 190.8082 | -190.8082 |  | -7.7486e-69 | 0 | 9.116e-69 | 0
20171010 | 6 | 0 | 0 | 175.6281 | 200.8507 | -200.8507 |  | -1.1623e-69 | 0 | 1.3674e-69 | 0
20171010 | 7 | 30.5556 | 51.425 | 175.6281 | 200.8507 | -149.4257 |  | -1.7434e-70 | 0 | 2.0511e-70 | 0
20171010 | 8 | 158.3333 | 266.475 | 219.5351 | 251.0634 | 15.4116 |  | 0 | 15.4116 | 3.0766e-71 | 0
20171010 | 9 | 100 | 168.3 | 263.4421 | 301.2761 | -132.9761 |  | -13.0998 | 0 | 15.4116 | 0
20171010 | 10 | 100 | 168.3 | 351.2562 | 401.7015 | -233.4015 |  | -1.965 | 0 | 2.3117 | 0
20171010 | 11 | 83.3333 | 140.25 | 461.0237 | 527.2332 | -386.9832 |  | -0.29475 | 0 | 0.34676 | 0
20171010 | 12 | 108.3333 | 182.325 | 482.9772 | 552.3396 | -370.0146 |  | -0.044212 | 0 | 0.052014 | 0
20171010 | 13 | 102.7778 | 172.975 | 526.8843 | 602.5522 | -429.5772 |  | -0.0066318 | 0 | 0.0078021 | 0
20171010 | 14 | 75 | 126.225 | 518.1029 | 592.5097 | -466.2847 |  | -0.00099477 | 0 | 0.0011703 | 0
20171010 | 15 | 113.8889 | 191.675 | 482.9772 | 552.3396 | -360.6646 |  | -0.00014922 | 0 | 0.00017555 | 0
20171010 | 16 | 38.8889 | 65.45 | 461.0237 | 527.2332 | -461.7832 |  | -2.2382e-05 | 0 | 2.6332e-05 | 0
20171010 | 17 | 8.3333 | 14.025 | 482.9772 | 552.3396 | -538.3146 |  | -3.3573e-06 | 0 | 3.9498e-06 | 0
20171010 | 18 | 0 | 0 | 526.8843 | 602.5522 | -602.5522 |  | -5.036e-07 | 0 | 5.9247e-07 | 0
20171010 | 19 | 0 | 0 | 570.7913 | 652.7649 | -652.7649 |  | -7.554e-08 | 0 | 8.8871e-08 | 0
20171010 | 20 | 0 | 0 | 680.5588 | 778.2966 | -778.2966 |  | -1.1331e-08 | 0 | 1.3331e-08 | 0
20171010 | 21 | 0 | 0 | 614.6983 | 702.9776 | -702.9776 |  | -1.6997e-09 | 0 | 1.9996e-09 | 0
20171010 | 22 | 0 | 0 | 570.7913 | 652.7649 | -652.7649 |  | -2.5495e-10 | 0 | 2.9994e-10 | 0
20171010 | 23 | 0 | 0 | 482.9772 | 552.3396 | -552.3396 |  | -3.8242e-11 | 0 | 4.4991e-11 | 0
20171010 | 24 | 0 | 0 | 342.4748 | 391.659 | -391.659 |  | -5.7363e-12 | 0 | 6.7486e-12 | 0
20171011 | 1 | 0 | 0 | 329.3027 | 376.5951 | -376.5951 |  | -8.6045e-13 | 0 | 1.0123e-12 | 0
20171011 | 2 | 0 | 0 | 241.4886 | 276.1698 | -276.1698 |  | -1.2907e-13 | 0 | 1.5184e-13 | 0
20171011 | 3 | 0 | 0 | 175.6281 | 200.8507 | -200.8507 |  | -1.936e-14 | 0 | 2.2777e-14 | 0
20171011 | 4 | 0 | 0 | 166.8467 | 190.8082 | -190.8082 |  | -2.904e-15 | 0 | 3.4165e-15 | 0
20171011 | 5 | 0 | 0 | 166.8467 | 190.8082 | -190.8082 |  | -4.356e-16 | 0 | 5.1247e-16 | 0
20171011 | 6 | 0 | 0 | 175.6281 | 200.8507 | -200.8507 |  | -6.534e-17 | 0 | 7.6871e-17 | 0
20171011 | 7 | 8.3333 | 14.025 | 175.6281 | 200.8507 | -186.8257 |  | -9.8011e-18 | 0 | 1.1531e-17 | 0
20171011 | 8 | 33.3333 | 56.1 | 219.5351 | 251.0634 | -194.9634 |  | -1.4702e-18 | 0 | 1.7296e-18 | 0
20171011 | 9 | 97.2222 | 163.625 | 263.4421 | 301.2761 | -137.6511 |  | -2.2052e-19 | 0 | 2.5944e-19 | 0
20171011 | 10 | 194.4444 | 327.25 | 351.2562 | 401.7015 | -74.4515 |  | -3.3079e-20 | 0 | 3.8916e-20 | 0
20171011 | 11 | 127.7778 | 215.05 | 461.0237 | 527.2332 | -312.1832 |  | -4.9618e-21 | 0 | 5.8374e-21 | 0
20171011 | 12 | 141.6667 | 238.425 | 482.9772 | 552.3396 | -313.9146 |  | -7.4427e-22 | 0 | 8.7561e-22 | 0
20171011 | 13 | 83.3333 | 140.25 | 526.8843 | 602.5522 | -462.3022 |  | -1.1164e-22 | 0 | 1.3134e-22 | 0
20171011 | 14 | 133.3333 | 224.4 | 518.1029 | 592.5097 | -368.1097 |  | -1.6746e-23 | 0 | 1.9701e-23 | 0
20171011 | 15 | 97.2222 | 163.625 | 482.9772 | 552.3396 | -388.7146 |  | -2.5119e-24 | 0 | 2.9552e-24 | 0
20171011 | 16 | 33.3333 | 56.1 | 461.0237 | 527.2332 | -471.1332 |  | -3.7679e-25 | 0 | 4.4328e-25 | 0
20171011 | 17 | 11.1111 | 18.7 | 482.9772 | 552.3396 | -533.6396 |  | -5.6518e-26 | 0 | 6.6492e-26 | 0
20171011 | 18 | 0 | 0 | 526.8843 | 602.5522 | -602.5522 |  | -8.4777e-27 | 0 | 9.9737e-27 | 0
20171011 | 19 | 0 | 0 | 570.7913 | 652.7649 | -652.7649 |  | -1.2717e-27 | 0 | 1.4961e-27 | 0
20171011 | 20 | 0 | 0 | 680.5588 | 778.2966 | -778.2966 |  | -1.9075e-28 | 0 | 2.2441e-28 | 0
20171011 | 21 | 0 | 0 | 614.6983 | 702.9776 | -702.9776 |  | -2.8612e-29 | 0 | 3.3661e-29 | 0
20171011 | 22 | 0 | 0 | 570.7913 | 652.7649 | -652.7649 |  | -4.2918e-30 | 0 | 5.0492e-30 | 0
20171011 | 23 | 0 | 0 | 482.9772 | 552.3396 | -552.3396 |  | -6.4377e-31 | 0 | 7.5738e-31 | 0
20171011 | 24 | 0 | 0 | 342.4748 | 391.659 | -391.659 |  | -9.6566e-32 | 0 | 1.1361e-31 | 0
20171012 | 1 | 0 | 0 | 329.3027 | 376.5951 | -376.5951 |  | -1.4485e-32 | 0 | 1.7041e-32 | 0
20171012 | 2 | 0 | 0 | 241.4886 | 276.1698 | -276.1698 |  | -2.1727e-33 | 0 | 2.5562e-33 | 0
20171012 | 3 | 0 | 0 | 175.6281 | 200.8507 | -200.8507 |  | -3.2591e-34 | 0 | 3.8342e-34 | 0
20171012 | 4 | 0 | 0 | 166.8467 | 190.8082 | -190.8082 |  | -4.8887e-35 | 0 | 5.7514e-35 | 0
20171012 | 5 | 0 | 0 | 166.8467 | 190.8082 | -190.8082 |  | -7.333e-36 | 0 | 8.627e-36 | 0
20171012 | 6 | 0 | 0 | 175.6281 | 200.8507 | -200.8507 |  | -1.0999e-36 | 0 | 1.2941e-36 | 0
20171012 | 7 | 30.5556 | 51.425 | 175.6281 | 200.8507 | -149.4257 |  | -1.6499e-37 | 0 | 1.9411e-37 | 0
20171012 | 8 | 97.2222 | 163.625 | 219.5351 | 251.0634 | -87.4384 |  | -2.4749e-38 | 0 | 2.9116e-38 | 0
20171012 | 9 | 122.2222 | 205.7 | 263.4421 | 301.2761 | -95.5761 |  | -3.7123e-39 | 0 | 4.3674e-39 | 0
20171012 | 10 | 227.7778 | 383.35 | 351.2562 | 401.7015 | -18.3515 |  | -5.5685e-40 | 0 | 6.5512e-40 | 0
20171012 | 11 | 183.3333 | 308.55 | 461.0237 | 527.2332 | -218.6832 |  | -8.3527e-41 | 0 | 9.8267e-41 | 0
20171012 | 12 | 463.8889 | 780.725 | 482.9772 | 552.3396 | 228.3854 |  | 0 | 228.3854 | 1.474e-41 | 0
20171012 | 13 | 408.3333 | 687.225 | 526.8843 | 602.5522 | 84.6728 |  | 0 | 84.6728 | 228.3854 | 0
20171012 | 14 | 305.5556 | 514.25 | 518.1029 | 592.5097 | -78.2597 |  | -66.5207 | 0 | 313.0582 | 0
20171012 | 15 | 130.5556 | 219.725 | 482.9772 | 552.3396 | -332.6146 |  | -209.5568 | 0 | 246.5375 | 0
20171012 | 16 | 80.5556 | 135.575 | 461.0237 | 527.2332 | -391.6582 |  | -31.4335 | 0 | 36.9806 | 0
20171012 | 17 | 16.6667 | 28.05 | 482.9772 | 552.3396 | -524.2896 |  | -4.715 | 0 | 5.5471 | 0
20171012 | 18 | 0 | 0 | 526.8843 | 602.5522 | -602.5522 |  | -0.70725 | 0 | 0.83206 | 0
20171012 | 19 | 0 | 0 | 570.7913 | 652.7649 | -652.7649 |  | -0.10609 | 0 | 0.12481 | 0
20171012 | 20 | 0 | 0 | 680.5588 | 778.2966 | -778.2966 |  | -0.015913 | 0 | 0.018721 | 0
20171012 | 21 | 0 | 0 | 614.6983 | 702.9776 | -702.9776 |  | -0.002387 | 0 | 0.0028082 | 0
20171012 | 22 | 0 | 0 | 570.7913 | 652.7649 | -652.7649 |  | -0.00035805 | 0 | 0.00042123 | 0
20171012 | 23 | 0 | 0 | 482.9772 | 552.3396 | -552.3396 |  | -5.3707e-05 | 0 | 6.3185e-05 | 0
20171012 | 24 | 0 | 0 | 342.4748 | 391.659 | -391.659 |  | -8.0561e-06 | 0 | 9.4777e-06 | 0
20171013 | 1 | 0 | 0 | 329.3027 | 376.5951 | -376.5951 |  | -1.2084e-06 | 0 | 1.4217e-06 | 0
20171013 | 2 | 0 | 0 | 241.4886 | 276.1698 | -276.1698 |  | -1.8126e-07 | 0 | 2.1325e-07 | 0
20171013 | 3 | 0 | 0 | 175.6281 | 200.8507 | -200.8507 |  | -2.7189e-08 | 0 | 3.1987e-08 | 0
20171013 | 4 | 0 | 0 | 166.8467 | 190.8082 | -190.8082 |  | -4.0784e-09 | 0 | 4.7981e-09 | 0
20171013 | 5 | 0 | 0 | 166.8467 | 190.8082 | -190.8082 |  | -6.1176e-10 | 0 | 7.1971e-10 | 0
20171013 | 6 | 0 | 0 | 175.6281 | 200.8507 | -200.8507 |  | -9.1764e-11 | 0 | 1.0796e-10 | 0
20171013 | 7 | 22.2222 | 37.4 | 175.6281 | 200.8507 | -163.4507 |  | -1.3765e-11 | 0 | 1.6194e-11 | 0
20171013 | 8 | 105.5556 | 177.65 | 219.5351 | 251.0634 | -73.4134 |  | -2.0647e-12 | 0 | 2.429e-12 | 0
20171013 | 9 | 272.2222 | 458.15 | 263.4421 | 301.2761 | 156.8739 |  | 0 | 156.8739 | 3.6436e-13 | 0
20171013 | 10 | 380.5556 | 640.475 | 351.2562 | 401.7015 | 238.7735 |  | 0 | 238.7735 | 156.8739 | 0
20171013 | 11 | 316.6667 | 532.95 | 461.0237 | 527.2332 | 5.7168 |  | 0 | 5.7168 | 395.6474 | 0
20171013 | 12 | 197.2222 | 331.925 | 482.9772 | 552.3396 | -220.4146 |  | -187.3524 | 0 | 401.3642 | 0
20171013 | 13 | 141.6667 | 238.425 | 526.8843 | 602.5522 | -364.1272 |  | -181.91 | 0 | 214.0118 | 0
20171013 | 14 | 86.1111 | 144.925 | 518.1029 | 592.5097 | -447.5847 |  | -27.2865 | 0 | 32.1018 | 0
20171013 | 15 | 36.1111 | 60.775 | 482.9772 | 552.3396 | -491.5646 |  | -4.093 | 0 | 4.8153 | 0
20171013 | 16 | 27.7778 | 46.75 | 461.0237 | 527.2332 | -480.4832 |  | -0.61395 | 0 | 0.72229 | 0
20171013 | 17 | 11.1111 | 18.7 | 482.9772 | 552.3396 | -533.6396 |  | -0.092092 | 0 | 0.10834 | 0
20171013 | 18 | 0 | 0 | 526.8843 | 602.5522 | -602.5522 |  | -0.013814 | 0 | 0.016252 | 0
20171013 | 19 | 0 | 0 | 570.7913 | 652.7649 | -652.7649 |  | -0.0020721 | 0 | 0.0024377 | 0
20171013 | 20 | 0 | 0 | 680.5588 | 778.2966 | -778.2966 |  | -0.00031081 | 0 | 0.00036566 | 0
20171013 | 21 | 0 | 0 | 614.6983 | 702.9776 | -702.9776 |  | -4.6622e-05 | 0 | 5.4849e-05 | 0
20171013 | 22 | 0 | 0 | 570.7913 | 652.7649 | -652.7649 |  | -6.9932e-06 | 0 | 8.2273e-06 | 0
20171013 | 23 | 0 | 0 | 482.9772 | 552.3396 | -552.3396 |  | -1.049e-06 | 0 | 1.2341e-06 | 0
20171013 | 24 | 0 | 0 | 342.4748 | 391.659 | -391.659 |  | -1.5735e-07 | 0 | 1.8511e-07 | 0
20171014 | 1 | 0 | 0 | 329.3027 | 376.5951 | -376.5951 |  | -2.3602e-08 | 0 | 2.7767e-08 | 0
20171014 | 2 | 0 | 0 | 241.4886 | 276.1698 | -276.1698 |  | -3.5403e-09 | 0 | 4.1651e-09 | 0
20171014 | 3 | 0 | 0 | 175.6281 | 200.8507 | -200.8507 |  | -5.3105e-10 | 0 | 6.2476e-10 | 0
20171014 | 4 | 0 | 0 | 166.8467 | 190.8082 | -190.8082 |  | -7.9657e-11 | 0 | 9.3714e-11 | 0
20171014 | 5 | 0 | 0 | 166.8467 | 190.8082 | -190.8082 |  | -1.1949e-11 | 0 | 1.4057e-11 | 0
20171014 | 6 | 0 | 0 | 175.6281 | 200.8507 | -200.8507 |  | -1.7923e-12 | 0 | 2.1086e-12 | 0
20171014 | 7 | 19.4444 | 32.725 | 175.6281 | 200.8507 | -168.1257 |  | -2.6884e-13 | 0 | 3.1629e-13 | 0
20171014 | 8 | 41.6667 | 70.125 | 219.5351 | 251.0634 | -180.9384 |  | -4.0327e-14 | 0 | 4.7443e-14 | 0
20171014 | 9 | 102.7778 | 172.975 | 263.4421 | 301.2761 | -128.3011 |  | -6.049e-15 | 0 | 7.1164e-15 | 0
20171014 | 10 | 144.4444 | 243.1 | 351.2562 | 401.7015 | -158.6015 |  | -9.0735e-16 | 0 | 1.0675e-15 | 0
20171014 | 11 | 316.6667 | 532.95 | 461.0237 | 527.2332 | 5.7168 |  | 0 | 5.7168 | 1.6012e-16 | 0
20171014 | 12 | 316.6667 | 532.95 | 482.9772 | 552.3396 | -19.3896 |  | -4.8593 | 0 | 5.7168 | 0
20171014 | 13 | 211.1111 | 355.3 | 526.8843 | 602.5522 | -247.2522 |  | -0.72889 | 0 | 0.85752 | 0
20171014 | 14 | 180.5556 | 303.875 | 518.1029 | 592.5097 | -288.6347 |  | -0.10933 | 0 | 0.12863 | 0
20171014 | 15 | 155.5556 | 261.8 | 482.9772 | 552.3396 | -290.5396 |  | -0.0164 | 0 | 0.019294 | 0
20171014 | 16 | 38.8889 | 65.45 | 461.0237 | 527.2332 | -461.7832 |  | -0.00246 | 0 | 0.0028941 | 0
20171014 | 17 | 11.1111 | 18.7 | 482.9772 | 552.3396 | -533.6396 |  | -0.000369 | 0 | 0.00043412 | 0
20171014 | 18 | 0 | 0 | 526.8843 | 602.5522 | -602.5522 |  | -5.535e-05 | 0 | 6.5118e-05 | 0
20171014 | 19 | 0 | 0 | 570.7913 | 652.7649 | -652.7649 |  | -8.3025e-06 | 0 | 9.7677e-06 | 0
20171014 | 20 | 0 | 0 | 680.5588 | 778.2966 | -778.2966 |  | -1.2454e-06 | 0 | 1.4652e-06 | 0
20171014 | 21 | 0 | 0 | 614.6983 | 702.9776 | -702.9776 |  | -1.8681e-07 | 0 | 2.1977e-07 | 0
20171014 | 22 | 0 | 0 | 570.7913 | 652.7649 | -652.7649 |  | -2.8021e-08 | 0 | 3.2966e-08 | 0
20171014 | 23 | 0 | 0 | 482.9772 | 552.3396 | -552.3396 |  | -4.2032e-09 | 0 | 4.9449e-09 | 0
20171014 | 24 | 0 | 0 | 342.4748 | 391.659 | -391.659 |  | -6.3047e-10 | 0 | 7.4173e-10 | 0
20171015 | 1 | 0 | 0 | 329.3027 | 376.5951 | -376.5951 |  | -9.4571e-11 | 0 | 1.1126e-10 | 0
20171015 | 2 | 0 | 0 | 241.4886 | 276.1698 | -276.1698 |  | -1.4186e-11 | 0 | 1.6689e-11 | 0
20171015 | 3 | 0 | 0 | 175.6281 | 200.8507 | -200.8507 |  | -2.1278e-12 | 0 | 2.5033e-12 | 0
20171015 | 4 | 0 | 0 | 166.8467 | 190.8082 | -190.8082 |  | -3.1918e-13 | 0 | 3.755e-13 | 0
20171015 | 5 | 0 | 0 | 166.8467 | 190.8082 | -190.8082 |  | -4.7877e-14 | 0 | 5.6325e-14 | 0
20171015 | 6 | 0 | 0 | 175.6281 | 200.8507 | -200.8507 |  | -7.1815e-15 | 0 | 8.4488e-15 | 0
20171015 | 7 | 27.7778 | 46.75 | 175.6281 | 200.8507 | -154.1007 |  | -1.0772e-15 | 0 | 1.2673e-15 | 0
20171015 | 8 | 108.3333 | 182.325 | 219.5351 | 251.0634 | -68.7384 |  | -1.6158e-16 | 0 | 1.901e-16 | 0
20171015 | 9 | 247.2222 | 416.075 | 263.4421 | 301.2761 | 114.7989 |  | 0 | 114.7989 | 2.8515e-17 | 0
20171015 | 10 | 344.4444 | 579.7 | 351.2562 | 401.7015 | 177.9985 |  | 0 | 177.9985 | 114.7989 | 0
20171015 | 11 | 405.5556 | 682.55 | 461.0237 | 527.2332 | 155.3168 |  | 0 | 155.3168 | 292.7974 | 0
20171015 | 12 | 422.2222 | 710.6 | 482.9772 | 552.3396 | 158.2604 |  | 0 | 158.2604 | 448.1142 | 0
20171015 | 13 | 388.8889 | 654.5 | 526.8843 | 602.5522 | 51.9478 |  | 0 | 51.9478 | 606.3746 | 0
20171015 | 14 | 316.6667 | 532.95 | 518.1029 | 592.5097 | -59.5597 |  | -50.6257 | 0 | 658.3224 | 0
20171015 | 15 | 216.6667 | 364.65 | 482.9772 | 552.3396 | -187.6896 |  | -159.5361 | 0 | 607.6966 | 0
20171015 | 16 | 97.2222 | 163.625 | 461.0237 | 527.2332 | -363.6082 |  | -309.067 | 0 | 448.1605 | 0
20171015 | 17 | 11.1111 | 18.7 | 482.9772 | 552.3396 | -533.6396 |  | -118.2295 | 0 | 139.0935 | 0
20171015 | 18 | 0 | 0 | 526.8843 | 602.5522 | -602.5522 |  | -17.7344 | 0 | 20.864 | 0
20171015 | 19 | 0 | 0 | 570.7913 | 652.7649 | -652.7649 |  | -2.6602 | 0 | 3.1296 | 0
20171015 | 20 | 0 | 0 | 680.5588 | 778.2966 | -778.2966 |  | -0.39902 | 0 | 0.46944 | 0
20171015 | 21 | 0 | 0 | 614.6983 | 702.9776 | -702.9776 |  | -0.059854 | 0 | 0.070416 | 0
20171015 | 22 | 0 | 0 | 570.7913 | 652.7649 | -652.7649 |  | -0.0089781 | 0 | 0.010562 | 0
20171015 | 23 | 0 | 0 | 482.9772 | 552.3396 | -552.3396 |  | -0.0013467 | 0 | 0.0015844 | 0
20171015 | 24 | 0 | 0 | 342.4748 | 391.659 | -391.659 |  | -0.00020201 | 0 | 0.00023765 | 0
20171016 | 1 | 0 | 0 | 329.3027 | 376.5951 | -376.5951 |  | -3.0301e-05 | 0 | 3.5648e-05 | 0
20171016 | 2 | 0 | 0 | 241.4886 | 276.1698 | -276.1698 |  | -4.5451e-06 | 0 | 5.3472e-06 | 0
20171016 | 3 | 0 | 0 | 175.6281 | 200.8507 | -200.8507 |  | -6.8177e-07 | 0 | 8.0208e-07 | 0
20171016 | 4 | 0 | 0 | 166.8467 | 190.8082 | -190.8082 |  | -1.0227e-07 | 0 | 1.2031e-07 | 0
20171016 | 5 | 0 | 0 | 166.8467 | 190.8082 | -190.8082 |  | -1.534e-08 | 0 | 1.8047e-08 | 0
20171016 | 6 | 0 | 0 | 175.6281 | 200.8507 | -200.8507 |  | -2.301e-09 | 0 | 2.707e-09 | 0
20171016 | 7 | 19.4444 | 32.725 | 175.6281 | 200.8507 | -168.1257 |  | -3.4515e-10 | 0 | 4.0605e-10 | 0
20171016 | 8 | 113.8889 | 191.675 | 219.5351 | 251.0634 | -59.3884 |  | -5.1772e-11 | 0 | 6.0908e-11 | 0
20171016 | 9 | 227.7778 | 383.35 | 263.4421 | 301.2761 | 82.0739 |  | 0 | 82.0739 | 9.1362e-12 | 0
20171016 | 10 | 302.7778 | 509.575 | 351.2562 | 401.7015 | 107.8735 |  | 0 | 107.8735 | 82.0739 | 0
20171016 | 11 | 350 | 589.05 | 461.0237 | 527.2332 | 61.8168 |  | 0 | 61.8168 | 189.9474 | 0
20171016 | 12 | 361.1111 | 607.75 | 482.9772 | 552.3396 | 55.4104 |  | 0 | 55.4104 | 251.7642 | 0
20171016 | 13 | 333.3333 | 561 | 526.8843 | 602.5522 | -41.5522 |  | -35.3194 | 0 | 307.1746 | 0
20171016 | 14 | 266.6667 | 448.8 | 518.1029 | 592.5097 | -143.7097 |  | -122.1532 | 0 | 271.8552 | 0
20171016 | 15 | 102.7778 | 172.975 | 482.9772 | 552.3396 | -379.3646 |  | -127.2467 | 0 | 149.702 | 0
20171016 | 16 | 77.7778 | 130.9 | 461.0237 | 527.2332 | -396.3332 |  | -19.087 | 0 | 22.4553 | 0
20171016 | 17 | 5.5556 | 9.35 | 482.9772 | 552.3396 | -542.9896 |  | -2.8631 | 0 | 3.3683 | 0
20171016 | 18 | 0 | 0 | 526.8843 | 602.5522 | -602.5522 |  | -0.42946 | 0 | 0.50524 | 0
20171016 | 19 | 0 | 0 | 570.7913 | 652.7649 | -652.7649 |  | -0.064419 | 0 | 0.075787 | 0
20171016 | 20 | 0 | 0 | 680.5588 | 778.2966 | -778.2966 |  | -0.0096628 | 0 | 0.011368 | 0
20171016 | 21 | 0 | 0 | 614.6983 | 702.9776 | -702.9776 |  | -0.0014494 | 0 | 0.0017052 | 0
20171016 | 22 | 0 | 0 | 570.7913 | 652.7649 | -652.7649 |  | -0.00021741 | 0 | 0.00025578 | 0
20171016 | 23 | 0 | 0 | 482.9772 | 552.3396 | -552.3396 |  | -3.2612e-05 | 0 | 3.8367e-05 | 0
20171016 | 24 | 0 | 0 | 342.4748 | 391.659 | -391.659 |  | -4.8918e-06 | 0 | 5.755e-06 | 0
20171017 | 1 | 0 | 0 | 329.3027 | 376.5951 | -376.5951 |  | -7.3377e-07 | 0 | 8.6326e-07 | 0
20171017 | 2 | 0 | 0 | 241.4886 | 276.1698 | -276.1698 |  | -1.1007e-07 | 0 | 1.2949e-07 | 0
20171017 | 3 | 0 | 0 | 175.6281 | 200.8507 | -200.8507 |  | -1.651e-08 | 0 | 1.9423e-08 | 0
20171017 | 4 | 0 | 0 | 166.8467 | 190.8082 | -190.8082 |  | -2.4765e-09 | 0 | 2.9135e-09 | 0
20171017 | 5 | 0 | 0 | 166.8467 | 190.8082 | -190.8082 |  | -3.7147e-10 | 0 | 4.3702e-10 | 0
20171017 | 6 | 0 | 0 | 175.6281 | 200.8507 | -200.8507 |  | -5.5721e-11 | 0 | 6.5554e-11 | 0
20171017 | 7 | 8.3333 | 14.025 | 175.6281 | 200.8507 | -186.8257 |  | -8.3581e-12 | 0 | 9.833e-12 | 0
20171017 | 8 | 77.7778 | 130.9 | 219.5351 | 251.0634 | -120.1634 |  | -1.2537e-12 | 0 | 1.475e-12 | 0
20171017 | 9 | 141.6667 | 238.425 | 263.4421 | 301.2761 | -62.8511 |  | -1.8806e-13 | 0 | 2.2124e-13 | 0
20171017 | 10 | 230.5556 | 388.025 | 351.2562 | 401.7015 | -13.6765 |  | -2.8209e-14 | 0 | 3.3187e-14 | 0
20171017 | 11 | 280.5556 | 472.175 | 461.0237 | 527.2332 | -55.0582 |  | -4.2313e-15 | 0 | 4.978e-15 | 0
20171017 | 12 | 311.1111 | 523.6 | 482.9772 | 552.3396 | -28.7396 |  | -6.3469e-16 | 0 | 7.467e-16 | 0
20171017 | 13 | 313.8889 | 528.275 | 526.8843 | 602.5522 | -74.2772 |  | -9.5204e-17 | 0 | 1.12e-16 | 0
20171017 | 14 | 208.3333 | 350.625 | 518.1029 | 592.5097 | -241.8847 |  | -1.4281e-17 | 0 | 1.6801e-17 | 0
20171017 | 15 | 116.6667 | 196.35 | 482.9772 | 552.3396 | -355.9896 |  | -2.1421e-18 | 0 | 2.5201e-18 | 0
20171017 | 16 | 50 | 84.15 | 461.0237 | 527.2332 | -443.0832 |  | -3.2131e-19 | 0 | 3.7801e-19 | 0
20171017 | 17 | 5.5556 | 9.35 | 482.9772 | 552.3396 | -542.9896 |  | -4.8197e-20 | 0 | 5.6702e-20 | 0
20171017 | 18 | 0 | 0 | 526.8843 | 602.5522 | -602.5522 |  | -7.2295e-21 | 0 | 8.5053e-21 | 0
20171017 | 19 | 0 | 0 | 570.7913 | 652.7649 | -652.7649 |  | -1.0844e-21 | 0 | 1.2758e-21 | 0
20171017 | 20 | 0 | 0 | 680.5588 | 778.2966 | -778.2966 |  | -1.6266e-22 | 0 | 1.9137e-22 | 0
20171017 | 21 | 0 | 0 | 614.6983 | 702.9776 | -702.9776 |  | -2.44e-23 | 0 | 2.8706e-23 | 0
20171017 | 22 | 0 | 0 | 570.7913 | 652.7649 | -652.7649 |  | -3.66e-24 | 0 | 4.3058e-24 | 0
20171017 | 23 | 0 | 0 | 482.9772 | 552.3396 | -552.3396 |  | -5.4899e-25 | 0 | 6.4587e-25 | 0
20171017 | 24 | 0 | 0 | 342.4748 | 391.659 | -391.659 |  | -8.2349e-26 | 0 | 9.6881e-26 | 0
20171018 | 1 | 0 | 0 | 329.3027 | 376.5951 | -376.5951 |  | -1.2352e-26 | 0 | 1.4532e-26 | 0
20171018 | 2 | 0 | 0 | 241.4886 | 276.1698 | -276.1698 |  | -1.8529e-27 | 0 | 2.1798e-27 | 0
20171018 | 3 | 0 | 0 | 175.6281 | 200.8507 | -200.8507 |  | -2.7793e-28 | 0 | 3.2697e-28 | 0
20171018 | 4 | 0 | 0 | 166.8467 | 190.8082 | -190.8082 |  | -4.1689e-29 | 0 | 4.9046e-29 | 0
20171018 | 5 | 0 | 0 | 166.8467 | 190.8082 | -190.8082 |  | -6.2534e-30 | 0 | 7.3569e-30 | 0
20171018 | 6 | 0 | 0 | 175.6281 | 200.8507 | -200.8507 |  | -9.3801e-31 | 0 | 1.1035e-30 | 0
20171018 | 7 | 16.6667 | 28.05 | 175.6281 | 200.8507 | -172.8007 |  | -1.407e-31 | 0 | 1.6553e-31 | 0
20171018 | 8 | 72.2222 | 121.55 | 219.5351 | 251.0634 | -129.5134 |  | -2.1105e-32 | 0 | 2.483e-32 | 0
20171018 | 9 | 100 | 168.3 | 263.4421 | 301.2761 | -132.9761 |  | -3.1658e-33 | 0 | 3.7244e-33 | 0
20171018 | 10 | 108.3333 | 182.325 | 351.2562 | 401.7015 | -219.3765 |  | -4.7487e-34 | 0 | 5.5867e-34 | 0
20171018 | 11 | 102.7778 | 172.975 | 461.0237 | 527.2332 | -354.2582 |  | -7.123e-35 | 0 | 8.38e-35 | 0
20171018 | 12 | 113.8889 | 191.675 | 482.9772 | 552.3396 | -360.6646 |  | -1.0684e-35 | 0 | 1.257e-35 | 0
20171018 | 13 | 180.5556 | 303.875 | 526.8843 | 602.5522 | -298.6772 |  | -1.6027e-36 | 0 | 1.8855e-36 | 0
20171018 | 14 | 180.5556 | 303.875 | 518.1029 | 592.5097 | -288.6347 |  | -2.404e-37 | 0 | 2.8282e-37 | 0
20171018 | 15 | 122.2222 | 205.7 | 482.9772 | 552.3396 | -346.6396 |  | -3.606e-38 | 0 | 4.2424e-38 | 0
20171018 | 16 | 52.7778 | 88.825 | 461.0237 | 527.2332 | -438.4082 |  | -5.409e-39 | 0 | 6.3635e-39 | 0
20171018 | 17 | 5.5556 | 9.35 | 482.9772 | 552.3396 | -542.9896 |  | -8.1135e-40 | 0 | 9.5453e-40 | 0
20171018 | 18 | 0 | 0 | 526.8843 | 602.5522 | -602.5522 |  | -1.217e-40 | 0 | 1.4318e-40 | 0
20171018 | 19 | 0 | 0 | 570.7913 | 652.7649 | -652.7649 |  | -1.8255e-41 | 0 | 2.1477e-41 | 0
20171018 | 20 | 0 | 0 | 680.5588 | 778.2966 | -778.2966 |  | -2.7383e-42 | 0 | 3.2215e-42 | 0
20171018 | 21 | 0 | 0 | 614.6983 | 702.9776 | -702.9776 |  | -4.1075e-43 | 0 | 4.8323e-43 | 0
20171018 | 22 | 0 | 0 | 570.7913 | 652.7649 | -652.7649 |  | -6.1612e-44 | 0 | 7.2485e-44 | 0
20171018 | 23 | 0 | 0 | 482.9772 | 552.3396 | -552.3396 |  | -9.2418e-45 | 0 | 1.0873e-44 | 0
20171018 | 24 | 0 | 0 | 342.4748 | 391.659 | -391.659 |  | -1.3863e-45 | 0 | 1.6309e-45 | 0
20171019 | 1 | 0 | 0 | 329.3027 | 376.5951 | -376.5951 |  | -2.0794e-46 | 0 | 2.4464e-46 | 0
20171019 | 2 | 0 | 0 | 241.4886 | 276.1698 | -276.1698 |  | -3.1191e-47 | 0 | 3.6695e-47 | 0
20171019 | 3 | 0 | 0 | 175.6281 | 200.8507 | -200.8507 |  | -4.6787e-48 | 0 | 5.5043e-48 | 0
20171019 | 4 | 0 | 0 | 166.8467 | 190.8082 | -190.8082 |  | -7.018e-49 | 0 | 8.2565e-49 | 0
20171019 | 5 | 0 | 0 | 166.8467 | 190.8082 | -190.8082 |  | -1.0527e-49 | 0 | 1.2385e-49 | 0
20171019 | 6 | 0 | 0 | 175.6281 | 200.8507 | -200.8507 |  | -1.579e-50 | 0 | 1.8577e-50 | 0
20171019 | 7 | 16.6667 | 28.05 | 175.6281 | 200.8507 | -172.8007 |  | -2.3686e-51 | 0 | 2.7866e-51 | 0
20171019 | 8 | 55.5556 | 93.5 | 219.5351 | 251.0634 | -157.5634 |  | -3.5529e-52 | 0 | 4.1798e-52 | 0
20171019 | 9 | 127.7778 | 215.05 | 263.4421 | 301.2761 | -86.2261 |  | -5.3293e-53 | 0 | 6.2698e-53 | 0
20171019 | 10 | 133.3333 | 224.4 | 351.2562 | 401.7015 | -177.3015 |  | -7.9939e-54 | 0 | 9.4046e-54 | 0
20171019 | 11 | 119.4444 | 201.025 | 461.0237 | 527.2332 | -326.2082 |  | -1.1991e-54 | 0 | 1.4107e-54 | 0
20171019 | 12 | 172.2222 | 289.85 | 482.9772 | 552.3396 | -262.4896 |  | -1.7986e-55 | 0 | 2.116e-55 | 0
20171019 | 13 | 261.1111 | 439.45 | 526.8843 | 602.5522 | -163.1022 |  | -2.698e-56 | 0 | 3.1741e-56 | 0
20171019 | 14 | 244.4444 | 411.4 | 518.1029 | 592.5097 | -181.1097 |  | -4.0469e-57 | 0 | 4.7611e-57 | 0
20171019 | 15 | 136.1111 | 229.075 | 482.9772 | 552.3396 | -323.2646 |  | -6.0704e-58 | 0 | 7.1416e-58 | 0
20171019 | 16 | 52.7778 | 88.825 | 461.0237 | 527.2332 | -438.4082 |  | -9.1056e-59 | 0 | 1.0712e-58 | 0
20171019 | 17 | 5.5556 | 9.35 | 482.9772 | 552.3396 | -542.9896 |  | -1.3658e-59 | 0 | 1.6069e-59 | 0
20171019 | 18 | 0 | 0 | 526.8843 | 602.5522 | -602.5522 |  | -2.0488e-60 | 0 | 2.4103e-60 | 0
20171019 | 19 | 0 | 0 | 570.7913 | 652.7649 | -652.7649 |  | -3.0731e-61 | 0 | 3.6155e-61 | 0
20171019 | 20 | 0 | 0 | 680.5588 | 778.2966 | -778.2966 |  | -4.6097e-62 | 0 | 5.4232e-62 | 0
20171019 | 21 | 0 | 0 | 614.6983 | 702.9776 | -702.9776 |  | -6.9146e-63 | 0 | 8.1348e-63 | 0
20171019 | 22 | 0 | 0 | 570.7913 | 652.7649 | -652.7649 |  | -1.0372e-63 | 0 | 1.2202e-63 | 0
20171019 | 23 | 0 | 0 | 482.9772 | 552.3396 | -552.3396 |  | -1.5558e-64 | 0 | 1.8303e-64 | 0
20171019 | 24 | 0 | 0 | 342.4748 | 391.659 | -391.659 |  | -2.3337e-65 | 0 | 2.7455e-65 | 0
20171020 | 1 | 0 | 0 | 329.3027 | 376.5951 | -376.5951 |  | -3.5005e-66 | 0 | 4.1182e-66 | 0
20171020 | 2 | 0 | 0 | 241.4886 | 276.1698 | -276.1698 |  | -5.2507e-67 | 0 | 6.1773e-67 | 0
20171020 | 3 | 0 | 0 | 175.6281 | 200.8507 | -200.8507 |  | -7.8761e-68 | 0 | 9.266e-68 | 0
20171020 | 4 | 0 | 0 | 166.8467 | 190.8082 | -190.8082 |  | -1.1814e-68 | 0 | 1.3899e-68 | 0
20171020 | 5 | 0 | 0 | 166.8467 | 190.8082 | -190.8082 |  | -1.7721e-69 | 0 | 2.0849e-69 | 0
20171020 | 6 | 0 | 0 | 175.6281 | 200.8507 | -200.8507 |  | -2.6582e-70 | 0 | 3.1273e-70 | 0
20171020 | 7 | 8.3333 | 14.025 | 175.6281 | 200.8507 | -186.8257 |  | -3.9873e-71 | 0 | 4.6909e-71 | 0
20171020 | 8 | 25 | 42.075 | 219.5351 | 251.0634 | -208.9884 |  | -5.9809e-72 | 0 | 7.0364e-72 | 0
20171020 | 9 | 27.7778 | 46.75 | 263.4421 | 301.2761 | -254.5261 |  | -8.9714e-73 | 0 | 1.0555e-72 | 0
20171020 | 10 | 233.3333 | 392.7 | 351.2562 | 401.7015 | -9.0015 |  | -1.3457e-73 | 0 | 1.5832e-73 | 0
20171020 | 11 | 341.6667 | 575.025 | 461.0237 | 527.2332 | 47.7918 |  | 0 | 47.7918 | 2.3748e-74 | 0
20171020 | 12 | 272.2222 | 458.15 | 482.9772 | 552.3396 | -94.1896 |  | -40.623 | 0 | 47.7918 | 0
20171020 | 13 | 77.7778 | 130.9 | 526.8843 | 602.5522 | -471.6522 |  | -6.0935 | 0 | 7.1688 | 0
20171020 | 14 | 75 | 126.225 | 518.1029 | 592.5097 | -466.2847 |  | -0.91402 | 0 | 1.0753 | 0
20171020 | 15 | 41.6667 | 70.125 | 482.9772 | 552.3396 | -482.2146 |  | -0.1371 | 0 | 0.1613 | 0
20171020 | 16 | 19.4444 | 32.725 | 461.0237 | 527.2332 | -494.5082 |  | -0.020565 | 0 | 0.024195 | 0
20171020 | 17 | 2.7778 | 4.675 | 482.9772 | 552.3396 | -547.6646 |  | -0.0030848 | 0 | 0.0036292 | 0
20171020 | 18 | 0 | 0 | 526.8843 | 602.5522 | -602.5522 |  | -0.00046272 | 0 | 0.00054438 | 0
20171020 | 19 | 0 | 0 | 570.7913 | 652.7649 | -652.7649 |  | -6.9408e-05 | 0 | 8.1657e-05 | 0
20171020 | 20 | 0 | 0 | 680.5588 | 778.2966 | -778.2966 |  | -1.0411e-05 | 0 | 1.2249e-05 | 0
20171020 | 21 | 0 | 0 | 614.6983 | 702.9776 | -702.9776 |  | -1.5617e-06 | 0 | 1.8373e-06 | 0
20171020 | 22 | 0 | 0 | 570.7913 | 652.7649 | -652.7649 |  | -2.3425e-07 | 0 | 2.7559e-07 | 0
20171020 | 23 | 0 | 0 | 482.9772 | 552.3396 | -552.3396 |  | -3.5138e-08 | 0 | 4.1339e-08 | 0
20171020 | 24 | 0 | 0 | 342.4748 | 391.659 | -391.659 |  | -5.2707e-09 | 0 | 6.2008e-09 | 0
20171021 | 1 | 0 | 0 | 329.3027 | 376.5951 | -376.5951 |  | -7.906e-10 | 0 | 9.3012e-10 | 0
20171021 | 2 | 0 | 0 | 241.4886 | 276.1698 | -276.1698 |  | -1.1859e-10 | 0 | 1.3952e-10 | 0
20171021 | 3 | 0 | 0 | 175.6281 | 200.8507 | -200.8507 |  | -1.7789e-11 | 0 | 2.0928e-11 | 0
20171021 | 4 | 0 | 0 | 166.8467 | 190.8082 | -190.8082 |  | -2.6683e-12 | 0 | 3.1392e-12 | 0
20171021 | 5 | 0 | 0 | 166.8467 | 190.8082 | -190.8082 |  | -4.0024e-13 | 0 | 4.7087e-13 | 0
20171021 | 6 | 0 | 0 | 175.6281 | 200.8507 | -200.8507 |  | -6.0036e-14 | 0 | 7.0631e-14 | 0
20171021 | 7 | 5.5556 | 9.35 | 175.6281 | 200.8507 | -191.5007 |  | -9.0055e-15 | 0 | 1.0595e-14 | 0
20171021 | 8 | 19.4444 | 32.725 | 219.5351 | 251.0634 | -218.3384 |  | -1.3508e-15 | 0 | 1.5892e-15 | 0
20171021 | 9 | 47.2222 | 79.475 | 263.4421 | 301.2761 | -221.8011 |  | -2.0262e-16 | 0 | 2.3838e-16 | 0
20171021 | 10 | 50 | 84.15 | 351.2562 | 401.7015 | -317.5515 |  | -3.0393e-17 | 0 | 3.5757e-17 | 0
20171021 | 11 | 86.1111 | 144.925 | 461.0237 | 527.2332 | -382.3082 |  | -4.559e-18 | 0 | 5.3635e-18 | 0
20171021 | 12 | 102.7778 | 172.975 | 482.9772 | 552.3396 | -379.3646 |  | -6.8385e-19 | 0 | 8.0453e-19 | 0
20171021 | 13 | 177.7778 | 299.2 | 526.8843 | 602.5522 | -303.3522 |  | -1.0258e-19 | 0 | 1.2068e-19 | 0
20171021 | 14 | 236.1111 | 397.375 | 518.1029 | 592.5097 | -195.1347 |  | -1.5387e-20 | 0 | 1.8102e-20 | 0
20171021 | 15 | 125 | 210.375 | 482.9772 | 552.3396 | -341.9646 |  | -2.308e-21 | 0 | 2.7153e-21 | 0
20171021 | 16 | 36.1111 | 60.775 | 461.0237 | 527.2332 | -466.4582 |  | -3.462e-22 | 0 | 4.0729e-22 | 0
20171021 | 17 | 0 | 0 | 482.9772 | 552.3396 | -552.3396 |  | -5.193e-23 | 0 | 6.1094e-23 | 0
20171021 | 18 | 0 | 0 | 526.8843 | 602.5522 | -602.5522 |  | -7.7895e-24 | 0 | 9.1641e-24 | 0
20171021 | 19 | 0 | 0 | 570.7913 | 652.7649 | -652.7649 |  | -1.1684e-24 | 0 | 1.3746e-24 | 0
20171021 | 20 | 0 | 0 | 680.5588 | 778.2966 | -778.2966 |  | -1.7526e-25 | 0 | 2.0619e-25 | 0
20171021 | 21 | 0 | 0 | 614.6983 | 702.9776 | -702.9776 |  | -2.629e-26 | 0 | 3.0929e-26 | 0
20171021 | 22 | 0 | 0 | 570.7913 | 652.7649 | -652.7649 |  | -3.9434e-27 | 0 | 4.6393e-27 | 0
20171021 | 23 | 0 | 0 | 482.9772 | 552.3396 | -552.3396 |  | -5.9152e-28 | 0 | 6.959e-28 | 0
20171021 | 24 | 0 | 0 | 342.4748 | 391.659 | -391.659 |  | -8.8727e-29 | 0 | 1.0439e-28 | 0
20171022 | 1 | 0 | 0 | 329.3027 | 376.5951 | -376.5951 |  | -1.3309e-29 | 0 | 1.5658e-29 | 0
20171022 | 2 | 0 | 0 | 241.4886 | 276.1698 | -276.1698 |  | -1.9964e-30 | 0 | 2.3487e-30 | 0
20171022 | 3 | 0 | 0 | 175.6281 | 200.8507 | -200.8507 |  | -2.9945e-31 | 0 | 3.523e-31 | 0
20171022 | 4 | 0 | 0 | 166.8467 | 190.8082 | -190.8082 |  | -4.4918e-32 | 0 | 5.2845e-32 | 0
20171022 | 5 | 0 | 0 | 166.8467 | 190.8082 | -190.8082 |  | -6.7377e-33 | 0 | 7.9267e-33 | 0
20171022 | 6 | 0 | 0 | 175.6281 | 200.8507 | -200.8507 |  | -1.0107e-33 | 0 | 1.189e-33 | 0
20171022 | 7 | 8.3333 | 14.025 | 175.6281 | 200.8507 | -186.8257 |  | -1.516e-34 | 0 | 1.7835e-34 | 0
20171022 | 8 | 27.7778 | 46.75 | 219.5351 | 251.0634 | -204.3134 |  | -2.274e-35 | 0 | 2.6753e-35 | 0
20171022 | 9 | 80.5556 | 135.575 | 263.4421 | 301.2761 | -165.7011 |  | -3.411e-36 | 0 | 4.0129e-36 | 0
20171022 | 10 | 222.2222 | 374 | 351.2562 | 401.7015 | -27.7015 |  | -5.1165e-37 | 0 | 6.0194e-37 | 0
20171022 | 11 | 222.2222 | 374 | 461.0237 | 527.2332 | -153.2332 |  | -7.6747e-38 | 0 | 9.0291e-38 | 0
20171022 | 12 | 250 | 420.75 | 482.9772 | 552.3396 | -131.5896 |  | -1.1512e-38 | 0 | 1.3544e-38 | 0
20171022 | 13 | 305.5556 | 514.25 | 526.8843 | 602.5522 | -88.3022 |  | -1.7268e-39 | 0 | 2.0315e-39 | 0
20171022 | 14 | 211.1111 | 355.3 | 518.1029 | 592.5097 | -237.2097 |  | -2.5902e-40 | 0 | 3.0473e-40 | 0
20171022 | 15 | 180.5556 | 303.875 | 482.9772 | 552.3396 | -248.4646 |  | -3.8853e-41 | 0 | 4.571e-41 | 0
20171022 | 16 | 55.5556 | 93.5 | 461.0237 | 527.2332 | -433.7332 |  | -5.828e-42 | 0 | 6.8564e-42 | 0
20171022 | 17 | 2.7778 | 4.675 | 482.9772 | 552.3396 | -547.6646 |  | -8.742e-43 | 0 | 1.0285e-42 | 0
20171022 | 18 | 0 | 0 | 526.8843 | 602.5522 | -602.5522 |  | -1.3113e-43 | 0 | 1.5427e-43 | 0
20171022 | 19 | 0 | 0 | 570.7913 | 652.7649 | -652.7649 |  | -1.9669e-44 | 0 | 2.314e-44 | 0
20171022 | 20 | 0 | 0 | 680.5588 | 778.2966 | -778.2966 |  | -2.9504e-45 | 0 | 3.4711e-45 | 0
20171022 | 21 | 0 | 0 | 614.6983 | 702.9776 | -702.9776 |  | -4.4256e-46 | 0 | 5.2066e-46 | 0
20171022 | 22 | 0 | 0 | 570.7913 | 652.7649 | -652.7649 |  | -6.6384e-47 | 0 | 7.8099e-47 | 0
20171022 | 23 | 0 | 0 | 482.9772 | 552.3396 | -552.3396 |  | -9.9576e-48 | 0 | 1.1715e-47 | 0
20171022 | 24 | 0 | 0 | 342.4748 | 391.659 | -391.659 |  | -1.4936e-48 | 0 | 1.7572e-48 | 0
20171023 | 1 | 0 | 0 | 329.3027 | 376.5951 | -376.5951 |  | -2.2405e-49 | 0 | 2.6358e-49 | 0
20171023 | 2 | 0 | 0 | 241.4886 | 276.1698 | -276.1698 |  | -3.3607e-50 | 0 | 3.9538e-50 | 0
20171023 | 3 | 0 | 0 | 175.6281 | 200.8507 | -200.8507 |  | -5.0411e-51 | 0 | 5.9307e-51 | 0
20171023 | 4 | 0 | 0 | 166.8467 | 190.8082 | -190.8082 |  | -7.5616e-52 | 0 | 8.896e-52 | 0
20171023 | 5 | 0 | 0 | 166.8467 | 190.8082 | -190.8082 |  | -1.1342e-52 | 0 | 1.3344e-52 | 0
20171023 | 6 | 0 | 0 | 175.6281 | 200.8507 | -200.8507 |  | -1.7014e-53 | 0 | 2.0016e-53 | 0
20171023 | 7 | 2.7778 | 4.675 | 175.6281 | 200.8507 | -196.1757 |  | -2.552e-54 | 0 | 3.0024e-54 | 0
20171023 | 8 | 16.6667 | 28.05 | 219.5351 | 251.0634 | -223.0134 |  | -3.8281e-55 | 0 | 4.5036e-55 | 0
20171023 | 9 | 108.3333 | 182.325 | 263.4421 | 301.2761 | -118.9511 |  | -5.7421e-56 | 0 | 6.7554e-56 | 0
20171023 | 10 | 158.3333 | 266.475 | 351.2562 | 401.7015 | -135.2265 |  | -8.6131e-57 | 0 | 1.0133e-56 | 0
20171023 | 11 | 252.7778 | 425.425 | 461.0237 | 527.2332 | -101.8082 |  | -1.292e-57 | 0 | 1.52e-57 | 0
20171023 | 12 | 388.8889 | 654.5 | 482.9772 | 552.3396 | 102.1604 |  | 0 | 102.1604 | 2.2799e-58 | 0
20171023 | 13 | 380.5556 | 640.475 | 526.8843 | 602.5522 | 37.9228 |  | 0 | 37.9228 | 102.1604 | 0
20171023 | 14 | 197.2222 | 331.925 | 518.1029 | 592.5097 | -260.5847 |  | -119.0707 | 0 | 140.0832 | 0
20171023 | 15 | 50 | 84.15 | 482.9772 | 552.3396 | -468.1896 |  | -17.8606 | 0 | 21.0125 | 0
20171023 | 16 | 22.2222 | 37.4 | 461.0237 | 527.2332 | -489.8332 |  | -2.6791 | 0 | 3.1519 | 0
20171023 | 17 | 2.7778 | 4.675 | 482.9772 | 552.3396 | -547.6646 |  | -0.40186 | 0 | 0.47278 | 0
20171023 | 18 | 0 | 0 | 526.8843 | 602.5522 | -602.5522 |  | -0.06028 | 0 | 0.070917 | 0
20171023 | 19 | 0 | 0 | 570.7913 | 652.7649 | -652.7649 |  | -0.0090419 | 0 | 0.010638 | 0
20171023 | 20 | 0 | 0 | 680.5588 | 778.2966 | -778.2966 |  | -0.0013563 | 0 | 0.0015956 | 0
20171023 | 21 | 0 | 0 | 614.6983 | 702.9776 | -702.9776 |  | -0.00020344 | 0 | 0.00023935 | 0
20171023 | 22 | 0 | 0 | 570.7913 | 652.7649 | -652.7649 |  | -3.0517e-05 | 0 | 3.5902e-05 | 0
20171023 | 23 | 0 | 0 | 482.9772 | 552.3396 | -552.3396 |  | -4.5775e-06 | 0 | 5.3853e-06 | 0
20171023 | 24 | 0 | 0 | 342.4748 | 391.659 | -391.659 |  | -6.8662e-07 | 0 | 8.0779e-07 | 0
20171024 | 1 | 0 | 0 | 329.3027 | 376.5951 | -376.5951 |  | -1.0299e-07 | 0 | 1.2117e-07 | 0
20171024 | 2 | 0 | 0 | 241.4886 | 276.1698 | -276.1698 |  | -1.5449e-08 | 0 | 1.8175e-08 | 0
20171024 | 3 | 0 | 0 | 175.6281 | 200.8507 | -200.8507 |  | -2.3173e-09 | 0 | 2.7263e-09 | 0
20171024 | 4 | 0 | 0 | 166.8467 | 190.8082 | -190.8082 |  | -3.476e-10 | 0 | 4.0894e-10 | 0
20171024 | 5 | 0 | 0 | 166.8467 | 190.8082 | -190.8082 |  | -5.214e-11 | 0 | 6.1342e-11 | 0
20171024 | 6 | 0 | 0 | 175.6281 | 200.8507 | -200.8507 |  | -7.8211e-12 | 0 | 9.2012e-12 | 0
20171024 | 7 | 2.7778 | 4.675 | 175.6281 | 200.8507 | -196.1757 |  | -1.1732e-12 | 0 | 1.3802e-12 | 0
20171024 | 8 | 25 | 42.075 | 219.5351 | 251.0634 | -208.9884 |  | -1.7597e-13 | 0 | 2.0703e-13 | 0
20171024 | 9 | 72.2222 | 121.55 | 263.4421 | 301.2761 | -179.7261 |  | -2.6396e-14 | 0 | 3.1054e-14 | 0
20171024 | 10 | 94.4444 | 158.95 | 351.2562 | 401.7015 | -242.7515 |  | -3.9594e-15 | 0 | 4.6581e-15 | 0
20171024 | 11 | 61.1111 | 102.85 | 461.0237 | 527.2332 | -424.3832 |  | -5.9391e-16 | 0 | 6.9872e-16 | 0
20171024 | 12 | 91.6667 | 154.275 | 482.9772 | 552.3396 | -398.0646 |  | -8.9087e-17 | 0 | 1.0481e-16 | 0
20171024 | 13 | 44.4444 | 74.8 | 526.8843 | 602.5522 | -527.7522 |  | -1.3363e-17 | 0 | 1.5721e-17 | 0
20171024 | 14 | 47.2222 | 79.475 | 518.1029 | 592.5097 | -513.0347 |  | -2.0044e-18 | 0 | 2.3582e-18 | 0
20171024 | 15 | 50 | 84.15 | 482.9772 | 552.3396 | -468.1896 |  | -3.0067e-19 | 0 | 3.5373e-19 | 0
20171024 | 16 | 8.3333 | 14.025 | 461.0237 | 527.2332 | -513.2082 |  | -4.51e-20 | 0 | 5.3059e-20 | 0
20171024 | 17 | 0 | 0 | 482.9772 | 552.3396 | -552.3396 |  | -6.765e-21 | 0 | 7.9588e-21 | 0
20171024 | 18 | 0 | 0 | 526.8843 | 602.5522 | -602.5522 |  | -1.0148e-21 | 0 | 1.1938e-21 | 0
20171024 | 19 | 0 | 0 | 570.7913 | 652.7649 | -652.7649 |  | -1.5221e-22 | 0 | 1.7907e-22 | 0
20171024 | 20 | 0 | 0 | 680.5588 | 778.2966 | -778.2966 |  | -2.2832e-23 | 0 | 2.6861e-23 | 0
20171024 | 21 | 0 | 0 | 614.6983 | 702.9776 | -702.9776 |  | -3.4248e-24 | 0 | 4.0292e-24 | 0
20171024 | 22 | 0 | 0 | 570.7913 | 652.7649 | -652.7649 |  | -5.1372e-25 | 0 | 6.0437e-25 | 0
20171024 | 23 | 0 | 0 | 482.9772 | 552.3396 | -552.3396 |  | -7.7058e-26 | 0 | 9.0656e-26 | 0
20171024 | 24 | 0 | 0 | 342.4748 | 391.659 | -391.659 |  | -1.1559e-26 | 0 | 1.3598e-26 | 0
20171025 | 1 | 0 | 0 | 329.3027 | 376.5951 | -376.5951 |  | -1.7338e-27 | 0 | 2.0398e-27 | 0
20171025 | 2 | 0 | 0 | 241.4886 | 276.1698 | -276.1698 |  | -2.6007e-28 | 0 | 3.0596e-28 | 0
20171025 | 3 | 0 | 0 | 175.6281 | 200.8507 | -200.8507 |  | -3.9011e-29 | 0 | 4.5895e-29 | 0
20171025 | 4 | 0 | 0 | 166.8467 | 190.8082 | -190.8082 |  | -5.8516e-30 | 0 | 6.8842e-30 | 0
20171025 | 5 | 0 | 0 | 166.8467 | 190.8082 | -190.8082 |  | -8.7774e-31 | 0 | 1.0326e-30 | 0
20171025 | 6 | 0 | 0 | 175.6281 | 200.8507 | -200.8507 |  | -1.3166e-31 | 0 | 1.5489e-31 | 0
20171025 | 7 | 5.5556 | 9.35 | 175.6281 | 200.8507 | -191.5007 |  | -1.9749e-32 | 0 | 2.3234e-32 | 0
20171025 | 8 | 33.3333 | 56.1 | 219.5351 | 251.0634 | -194.9634 |  | -2.9624e-33 | 0 | 3.4851e-33 | 0
20171025 | 9 | 30.5556 | 51.425 | 263.4421 | 301.2761 | -249.8511 |  | -4.4435e-34 | 0 | 5.2277e-34 | 0
20171025 | 10 | 108.3333 | 182.325 | 351.2562 | 401.7015 | -219.3765 |  | -6.6653e-35 | 0 | 7.8415e-35 | 0
20171025 | 11 | 138.8889 | 233.75 | 461.0237 | 527.2332 | -293.4832 |  | -9.998e-36 | 0 | 1.1762e-35 | 0
20171025 | 12 | 358.3333 | 603.075 | 482.9772 | 552.3396 | 50.7354 |  | 0 | 50.7354 | 1.7643e-36 | 0
20171025 | 13 | 338.8889 | 570.35 | 526.8843 | 602.5522 | -32.2022 |  | -27.3719 | 0 | 50.7354 | 0
20171025 | 14 | 255.5556 | 430.1 | 518.1029 | 592.5097 | -162.4097 |  | -19.859 | 0 | 23.3635 | 0
20171025 | 15 | 225 | 378.675 | 482.9772 | 552.3396 | -173.6646 |  | -2.9789 | 0 | 3.5045 | 0
20171025 | 16 | 52.7778 | 88.825 | 461.0237 | 527.2332 | -438.4082 |  | -0.44683 | 0 | 0.52568 | 0
20171025 | 17 | 2.7778 | 4.675 | 482.9772 | 552.3396 | -547.6646 |  | -0.067024 | 0 | 0.078852 | 0
20171025 | 18 | 0 | 0 | 526.8843 | 602.5522 | -602.5522 |  | -0.010054 | 0 | 0.011828 | 0
20171025 | 19 | 0 | 0 | 570.7913 | 652.7649 | -652.7649 |  | -0.001508 | 0 | 0.0017742 | 0
20171025 | 20 | 0 | 0 | 680.5588 | 778.2966 | -778.2966 |  | -0.00022621 | 0 | 0.00026613 | 0
20171025 | 21 | 0 | 0 | 614.6983 | 702.9776 | -702.9776 |  | -3.3931e-05 | 0 | 3.9919e-05 | 0
20171025 | 22 | 0 | 0 | 570.7913 | 652.7649 | -652.7649 |  | -5.0896e-06 | 0 | 5.9878e-06 | 0
20171025 | 23 | 0 | 0 | 482.9772 | 552.3396 | -552.3396 |  | -7.6345e-07 | 0 | 8.9817e-07 | 0
20171025 | 24 | 0 | 0 | 342.4748 | 391.659 | -391.659 |  | -1.1452e-07 | 0 | 1.3473e-07 | 0
20171026 | 1 | 0 | 0 | 329.3027 | 376.5951 | -376.5951 |  | -1.7178e-08 | 0 | 2.0209e-08 | 0
20171026 | 2 | 0 | 0 | 241.4886 | 276.1698 | -276.1698 |  | -2.5766e-09 | 0 | 3.0313e-09 | 0
20171026 | 3 | 0 | 0 | 175.6281 | 200.8507 | -200.8507 |  | -3.865e-10 | 0 | 4.547e-10 | 0
20171026 | 4 | 0 | 0 | 166.8467 | 190.8082 | -190.8082 |  | -5.7974e-11 | 0 | 6.8205e-11 | 0
20171026 | 5 | 0 | 0 | 166.8467 | 190.8082 | -190.8082 |  | -8.6961e-12 | 0 | 1.0231e-11 | 0
20171026 | 6 | 0 | 0 | 175.6281 | 200.8507 | -200.8507 |  | -1.3044e-12 | 0 | 1.5346e-12 | 0
20171026 | 7 | 5.5556 | 9.35 | 175.6281 | 200.8507 | -191.5007 |  | -1.9566e-13 | 0 | 2.3019e-13 | 0
20171026 | 8 | 44.4444 | 74.8 | 219.5351 | 251.0634 | -176.2634 |  | -2.9349e-14 | 0 | 3.4529e-14 | 0
20171026 | 9 | 119.4444 | 201.025 | 263.4421 | 301.2761 | -100.2511 |  | -4.4024e-15 | 0 | 5.1793e-15 | 0
20171026 | 10 | 213.8889 | 359.975 | 351.2562 | 401.7015 | -41.7265 |  | -6.6036e-16 | 0 | 7.769e-16 | 0
20171026 | 11 | 191.6667 | 322.575 | 461.0237 | 527.2332 | -204.6582 |  | -9.9054e-17 | 0 | 1.1653e-16 | 0
20171026 | 12 | 255.5556 | 430.1 | 482.9772 | 552.3396 | -122.2396 |  | -1.4858e-17 | 0 | 1.748e-17 | 0
20171026 | 13 | 186.1111 | 313.225 | 526.8843 | 602.5522 | -289.3272 |  | -2.2287e-18 | 0 | 2.622e-18 | 0
20171026 | 14 | 63.8889 | 107.525 | 518.1029 | 592.5097 | -484.9847 |  | -3.3431e-19 | 0 | 3.933e-19 | 0
20171026 | 15 | 27.7778 | 46.75 | 482.9772 | 552.3396 | -505.5896 |  | -5.0146e-20 | 0 | 5.8996e-20 | 0
20171026 | 16 | 11.1111 | 18.7 | 461.0237 | 527.2332 | -508.5332 |  | -7.5219e-21 | 0 | 8.8494e-21 | 0
20171026 | 17 | 0 | 0 | 482.9772 | 552.3396 | -552.3396 |  | -1.1283e-21 | 0 | 1.3274e-21 | 0
20171026 | 18 | 0 | 0 | 526.8843 | 602.5522 | -602.5522 |  | -1.6924e-22 | 0 | 1.9911e-22 | 0
20171026 | 19 | 0 | 0 | 570.7913 | 652.7649 | -652.7649 |  | -2.5387e-23 | 0 | 2.9867e-23 | 0
20171026 | 20 | 0 | 0 | 680.5588 | 778.2966 | -778.2966 |  | -3.808e-24 | 0 | 4.48e-24 | 0
20171026 | 21 | 0 | 0 | 614.6983 | 702.9776 | -702.9776 |  | -5.712e-25 | 0 | 6.72e-25 | 0
20171026 | 22 | 0 | 0 | 570.7913 | 652.7649 | -652.7649 |  | -8.568e-26 | 0 | 1.008e-25 | 0
20171026 | 23 | 0 | 0 | 482.9772 | 552.3396 | -552.3396 |  | -1.2852e-26 | 0 | 1.512e-26 | 0
20171026 | 24 | 0 | 0 | 342.4748 | 391.659 | -391.659 |  | -1.9278e-27 | 0 | 2.268e-27 | 0
20171027 | 1 | 0 | 0 | 329.3027 | 376.5951 | -376.5951 |  | -2.8917e-28 | 0 | 3.402e-28 | 0
20171027 | 2 | 0 | 0 | 241.4886 | 276.1698 | -276.1698 |  | -4.3375e-29 | 0 | 5.103e-29 | 0
20171027 | 3 | 0 | 0 | 175.6281 | 200.8507 | -200.8507 |  | -6.5063e-30 | 0 | 7.6545e-30 | 0
20171027 | 4 | 0 | 0 | 166.8467 | 190.8082 | -190.8082 |  | -9.7595e-31 | 0 | 1.1482e-30 | 0
20171027 | 5 | 0 | 0 | 166.8467 | 190.8082 | -190.8082 |  | -1.4639e-31 | 0 | 1.7223e-31 | 0
20171027 | 6 | 0 | 0 | 175.6281 | 200.8507 | -200.8507 |  | -2.1959e-32 | 0 | 2.5834e-32 | 0
20171027 | 7 | 11.1111 | 18.7 | 175.6281 | 200.8507 | -182.1507 |  | -3.2938e-33 | 0 | 3.8751e-33 | 0
20171027 | 8 | 66.6667 | 112.2 | 219.5351 | 251.0634 | -138.8634 |  | -4.9407e-34 | 0 | 5.8126e-34 | 0
20171027 | 9 | 136.1111 | 229.075 | 263.4421 | 301.2761 | -72.2011 |  | -7.4111e-35 | 0 | 8.7189e-35 | 0
20171027 | 10 | 166.6667 | 280.5 | 351.2562 | 401.7015 | -121.2015 |  | -1.1117e-35 | 0 | 1.3078e-35 | 0
20171027 | 11 | 336.1111 | 565.675 | 461.0237 | 527.2332 | 38.4418 |  | 0 | 38.4418 | 1.9618e-36 | 0
20171027 | 12 | 258.3333 | 434.775 | 482.9772 | 552.3396 | -117.5646 |  | -32.6755 | 0 | 38.4418 | 0
20171027 | 13 | 147.2222 | 247.775 | 526.8843 | 602.5522 | -354.7772 |  | -4.9013 | 0 | 5.7663 | 0
20171027 | 14 | 141.6667 | 238.425 | 518.1029 | 592.5097 | -354.0847 |  | -0.7352 | 0 | 0.86494 | 0
20171027 | 15 | 88.8889 | 149.6 | 482.9772 | 552.3396 | -402.7396 |  | -0.11028 | 0 | 0.12974 | 0
20171027 | 16 | 30.5556 | 51.425 | 461.0237 | 527.2332 | -475.8082 |  | -0.016542 | 0 | 0.019461 | 0
20171027 | 17 | 0 | 0 | 482.9772 | 552.3396 | -552.3396 |  | -0.0024813 | 0 | 0.0029192 | 0
20171027 | 18 | 0 | 0 | 526.8843 | 602.5522 | -602.5522 |  | -0.00037219 | 0 | 0.00043788 | 0
20171027 | 19 | 0 | 0 | 570.7913 | 652.7649 | -652.7649 |  | -5.5829e-05 | 0 | 6.5681e-05 | 0
20171027 | 20 | 0 | 0 | 680.5588 | 778.2966 | -778.2966 |  | -8.3744e-06 | 0 | 9.8522e-06 | 0
20171027 | 21 | 0 | 0 | 614.6983 | 702.9776 | -702.9776 |  | -1.2562e-06 | 0 | 1.4778e-06 | 0
20171027 | 22 | 0 | 0 | 570.7913 | 652.7649 | -652.7649 |  | -1.8842e-07 | 0 | 2.2167e-07 | 0
20171027 | 23 | 0 | 0 | 482.9772 | 552.3396 | -552.3396 |  | -2.8264e-08 | 0 | 3.3251e-08 | 0
20171027 | 24 | 0 | 0 | 342.4748 | 391.659 | -391.659 |  | -4.2395e-09 | 0 | 4.9877e-09 | 0
20171028 | 1 | 0 | 0 | 329.3027 | 376.5951 | -376.5951 |  | -6.3593e-10 | 0 | 7.4815e-10 | 0
20171028 | 2 | 0 | 0 | 241.4886 | 276.1698 | -276.1698 |  | -9.5389e-11 | 0 | 1.1222e-10 | 0
20171028 | 3 | 0 | 0 | 175.6281 | 200.8507 | -200.8507 |  | -1.4308e-11 | 0 | 1.6833e-11 | 0
20171028 | 4 | 0 | 0 | 166.8467 | 190.8082 | -190.8082 |  | -2.1463e-12 | 0 | 2.525e-12 | 0
20171028 | 5 | 0 | 0 | 166.8467 | 190.8082 | -190.8082 |  | -3.2194e-13 | 0 | 3.7875e-13 | 0
20171028 | 6 | 0 | 0 | 175.6281 | 200.8507 | -200.8507 |  | -4.8291e-14 | 0 | 5.6813e-14 | 0
20171028 | 7 | 5.5556 | 9.35 | 175.6281 | 200.8507 | -191.5007 |  | -7.2436e-15 | 0 | 8.5219e-15 | 0
20171028 | 8 | 38.8889 | 65.45 | 219.5351 | 251.0634 | -185.6134 |  | -1.0865e-15 | 0 | 1.2783e-15 | 0
20171028 | 9 | 77.7778 | 130.9 | 263.4421 | 301.2761 | -170.3761 |  | -1.6298e-16 | 0 | 1.9174e-16 | 0
20171028 | 10 | 97.2222 | 163.625 | 351.2562 | 401.7015 | -238.0765 |  | -2.4447e-17 | 0 | 2.8761e-17 | 0
20171028 | 11 | 111.1111 | 187 | 461.0237 | 527.2332 | -340.2332 |  | -3.6671e-18 | 0 | 4.3142e-18 | 0
20171028 | 12 | 136.1111 | 229.075 | 482.9772 | 552.3396 | -323.2646 |  | -5.5006e-19 | 0 | 6.4713e-19 | 0
20171028 | 13 | 125 | 210.375 | 526.8843 | 602.5522 | -392.1772 |  | -8.251e-20 | 0 | 9.707e-20 | 0
20171028 | 14 | 38.8889 | 65.45 | 518.1029 | 592.5097 | -527.0597 |  | -1.2376e-20 | 0 | 1.4561e-20 | 0
20171028 | 15 | 11.1111 | 18.7 | 482.9772 | 552.3396 | -533.6396 |  | -1.8565e-21 | 0 | 2.1841e-21 | 0
20171028 | 16 | 5.5556 | 9.35 | 461.0237 | 527.2332 | -517.8832 |  | -2.7847e-22 | 0 | 3.2761e-22 | 0
20171028 | 17 | 0 | 0 | 482.9772 | 552.3396 | -552.3396 |  | -4.177e-23 | 0 | 4.9142e-23 | 0
20171028 | 18 | 0 | 0 | 526.8843 | 602.5522 | -602.5522 |  | -6.2656e-24 | 0 | 7.3713e-24 | 0
20171028 | 19 | 0 | 0 | 570.7913 | 652.7649 | -652.7649 |  | -9.3983e-25 | 0 | 1.1057e-24 | 0
20171028 | 20 | 0 | 0 | 680.5588 | 778.2966 | -778.2966 |  | -1.4098e-25 | 0 | 1.6585e-25 | 0
20171028 | 21 | 0 | 0 | 614.6983 | 702.9776 | -702.9776 |  | -2.1146e-26 | 0 | 2.4878e-26 | 0
20171028 | 22 | 0 | 0 | 570.7913 | 652.7649 | -652.7649 |  | -3.1719e-27 | 0 | 3.7317e-27 | 0
20171028 | 23 | 0 | 0 | 482.9772 | 552.3396 | -552.3396 |  | -4.7579e-28 | 0 | 5.5975e-28 | 0
20171028 | 24 | 0 | 0 | 342.4748 | 391.659 | -391.659 |  | -7.1369e-29 | 0 | 8.3963e-29 | 0
20171029 | 1 | 0 | 0 | 329.3027 | 376.5951 | -376.5951 |  | -1.0705e-29 | 0 | 1.2594e-29 | 0
20171029 | 2 | 0 | 0 | 241.4886 | 276.1698 | -276.1698 |  | -1.6058e-30 | 0 | 1.8892e-30 | 0
20171029 | 3 | 0 | 0 | 175.6281 | 200.8507 | -200.8507 |  | -2.4087e-31 | 0 | 2.8338e-31 | 0
20171029 | 4 | 0 | 0 | 166.8467 | 190.8082 | -190.8082 |  | -3.613e-32 | 0 | 4.2506e-32 | 0
20171029 | 5 | 0 | 0 | 166.8467 | 190.8082 | -190.8082 |  | -5.4196e-33 | 0 | 6.376e-33 | 0
20171029 | 6 | 0 | 0 | 175.6281 | 200.8507 | -200.8507 |  | -8.1293e-34 | 0 | 9.5639e-34 | 0
20171029 | 7 | 5.5556 | 9.35 | 175.6281 | 200.8507 | -191.5007 |  | -1.2194e-34 | 0 | 1.4346e-34 | 0
20171029 | 8 | 72.2222 | 121.55 | 219.5351 | 251.0634 | -129.5134 |  | -1.8291e-35 | 0 | 2.1519e-35 | 0
20171029 | 9 | 100 | 168.3 | 263.4421 | 301.2761 | -132.9761 |  | -2.7437e-36 | 0 | 3.2278e-36 | 0
20171029 | 10 | 163.8889 | 275.825 | 351.2562 | 401.7015 | -125.8765 |  | -4.1155e-37 | 0 | 4.8417e-37 | 0
20171029 | 11 | 211.1111 | 355.3 | 461.0237 | 527.2332 | -171.9332 |  | -6.1732e-38 | 0 | 7.2626e-38 | 0
20171029 | 12 | 222.2222 | 374 | 482.9772 | 552.3396 | -178.3396 |  | -9.2598e-39 | 0 | 1.0894e-38 | 0
20171029 | 13 | 244.4444 | 411.4 | 526.8843 | 602.5522 | -191.1522 |  | -1.389e-39 | 0 | 1.6341e-39 | 0
20171029 | 14 | 161.1111 | 271.15 | 518.1029 | 592.5097 | -321.3597 |  | -2.0835e-40 | 0 | 2.4511e-40 | 0
20171029 | 15 | 127.7778 | 215.05 | 482.9772 | 552.3396 | -337.2896 |  | -3.1252e-41 | 0 | 3.6767e-41 | 0
20171029 | 16 | 30.5556 | 51.425 | 461.0237 | 527.2332 | -475.8082 |  | -4.6878e-42 | 0 | 5.515e-42 | 0
20171029 | 17 | 0 | 0 | 482.9772 | 552.3396 | -552.3396 |  | -7.0317e-43 | 0 | 8.2726e-43 | 0
20171029 | 18 | 0 | 0 | 526.8843 | 602.5522 | -602.5522 |  | -1.0548e-43 | 0 | 1.2409e-43 | 0
20171029 | 19 | 0 | 0 | 570.7913 | 652.7649 | -652.7649 |  | -1.5821e-44 | 0 | 1.8613e-44 | 0
20171029 | 20 | 0 | 0 | 680.5588 | 778.2966 | -778.2966 |  | -2.3732e-45 | 0 | 2.792e-45 | 0
20171029 | 21 | 0 | 0 | 614.6983 | 702.9776 | -702.9776 |  | -3.5598e-46 | 0 | 4.188e-46 | 0
20171029 | 22 | 0 | 0 | 570.7913 | 652.7649 | -652.7649 |  | -5.3397e-47 | 0 | 6.282e-47 | 0
20171029 | 23 | 0 | 0 | 482.9772 | 552.3396 | -552.3396 |  | -8.0095e-48 | 0 | 9.423e-48 | 0
20171029 | 24 | 0 | 0 | 342.4748 | 391.659 | -391.659 |  | -1.2014e-48 | 0 | 1.4134e-48 | 0
20171030 | 1 | 0 | 0 | 329.3027 | 376.5951 | -376.5951 |  | -1.8021e-49 | 0 | 2.1202e-49 | 0
20171030 | 2 | 0 | 0 | 241.4886 | 276.1698 | -276.1698 |  | -2.7032e-50 | 0 | 3.1803e-50 | 0
20171030 | 3 | 0 | 0 | 175.6281 | 200.8507 | -200.8507 |  | -4.0548e-51 | 0 | 4.7704e-51 | 0
20171030 | 4 | 0 | 0 | 166.8467 | 190.8082 | -190.8082 |  | -6.0822e-52 | 0 | 7.1556e-52 | 0
20171030 | 5 | 0 | 0 | 166.8467 | 190.8082 | -190.8082 |  | -9.1234e-53 | 0 | 1.0733e-52 | 0
20171030 | 6 | 0 | 0 | 175.6281 | 200.8507 | -200.8507 |  | -1.3685e-53 | 0 | 1.61e-53 | 0
20171030 | 7 | 2.7778 | 4.675 | 175.6281 | 200.8507 | -196.1757 |  | -2.0528e-54 | 0 | 2.415e-54 | 0
20171030 | 8 | 41.6667 | 70.125 | 219.5351 | 251.0634 | -180.9384 |  | -3.0791e-55 | 0 | 3.6225e-55 | 0
20171030 | 9 | 86.1111 | 144.925 | 263.4421 | 301.2761 | -156.3511 |  | -4.6187e-56 | 0 | 5.4338e-56 | 0
20171030 | 10 | 236.1111 | 397.375 | 351.2562 | 401.7015 | -4.3265 |  | -6.928e-57 | 0 | 8.1506e-57 | 0
20171030 | 11 | 322.2222 | 542.3 | 461.0237 | 527.2332 | 15.0668 |  | 0 | 15.0668 | 1.2226e-57 | 0
20171030 | 12 | 347.2222 | 584.375 | 482.9772 | 552.3396 | 32.0354 |  | 0 | 32.0354 | 15.0668 | 0
20171030 | 13 | 311.1111 | 523.6 | 526.8843 | 602.5522 | -78.9522 |  | -40.0369 | 0 | 47.1022 | 0
20171030 | 14 | 175 | 294.525 | 518.1029 | 592.5097 | -297.9847 |  | -6.0055 | 0 | 7.0653 | 0
20171030 | 15 | 122.2222 | 205.7 | 482.9772 | 552.3396 | -346.6396 |  | -0.90083 | 0 | 1.0598 | 0
20171030 | 16 | 19.4444 | 32.725 | 461.0237 | 527.2332 | -494.5082 |  | -0.13512 | 0 | 0.15897 | 0
20171030 | 17 | 0 | 0 | 482.9772 | 552.3396 | -552.3396 |  | -0.020269 | 0 | 0.023846 | 0
20171030 | 18 | 0 | 0 | 526.8843 | 602.5522 | -602.5522 |  | -0.0030403 | 0 | 0.0035768 | 0
20171030 | 19 | 0 | 0 | 570.7913 | 652.7649 | -652.7649 |  | -0.00045605 | 0 | 0.00053652 | 0
20171030 | 20 | 0 | 0 | 680.5588 | 778.2966 | -778.2966 |  | -6.8407e-05 | 0 | 8.0479e-05 | 0
20171030 | 21 | 0 | 0 | 614.6983 | 702.9776 | -702.9776 |  | -1.0261e-05 | 0 | 1.2072e-05 | 0
20171030 | 22 | 0 | 0 | 570.7913 | 652.7649 | -652.7649 |  | -1.5392e-06 | 0 | 1.8108e-06 | 0
20171030 | 23 | 0 | 0 | 482.9772 | 552.3396 | -552.3396 |  | -2.3087e-07 | 0 | 2.7162e-07 | 0
20171030 | 24 | 0 | 0 | 342.4748 | 391.659 | -391.659 |  | -3.4631e-08 | 0 | 4.0742e-08 | 0
20171031 | 1 | 0 | 0 | 329.3027 | 376.5951 | -376.5951 |  | -5.1946e-09 | 0 | 6.1113e-09 | 0
20171031 | 2 | 0 | 0 | 241.4886 | 276.1698 | -276.1698 |  | -7.792e-10 | 0 | 9.167e-10 | 0
20171031 | 3 | 0 | 0 | 175.6281 | 200.8507 | -200.8507 |  | -1.1688e-10 | 0 | 1.3751e-10 | 0
20171031 | 4 | 0 | 0 | 166.8467 | 190.8082 | -190.8082 |  | -1.7532e-11 | 0 | 2.0626e-11 | 0
20171031 | 5 | 0 | 0 | 166.8467 | 190.8082 | -190.8082 |  | -2.6298e-12 | 0 | 3.0939e-12 | 0
20171031 | 6 | 0 | 0 | 175.6281 | 200.8507 | -200.8507 |  | -3.9447e-13 | 0 | 4.6408e-13 | 0
20171031 | 7 | 2.7778 | 4.675 | 175.6281 | 200.8507 | -196.1757 |  | -5.917e-14 | 0 | 6.9612e-14 | 0
20171031 | 8 | 16.6667 | 28.05 | 219.5351 | 251.0634 | -223.0134 |  | -8.8755e-15 | 0 | 1.0442e-14 | 0
20171031 | 9 | 97.2222 | 163.625 | 263.4421 | 301.2761 | -137.6511 |  | -1.3313e-15 | 0 | 1.5663e-15 | 0
20171031 | 10 | 205.5556 | 345.95 | 351.2562 | 401.7015 | -55.7515 |  | -1.997e-16 | 0 | 2.3494e-16 | 0
20171031 | 11 | 216.6667 | 364.65 | 461.0237 | 527.2332 | -162.5832 |  | -2.9955e-17 | 0 | 3.5241e-17 | 0
20171031 | 12 | 136.1111 | 229.075 | 482.9772 | 552.3396 | -323.2646 |  | -4.4932e-18 | 0 | 5.2862e-18 | 0
20171031 | 13 | 50 | 84.15 | 526.8843 | 602.5522 | -518.4022 |  | -6.7399e-19 | 0 | 7.9292e-19 | 0
20171031 | 14 | 30.5556 | 51.425 | 518.1029 | 592.5097 | -541.0847 |  | -1.011e-19 | 0 | 1.1894e-19 | 0
20171031 | 15 | 36.1111 | 60.775 | 482.9772 | 552.3396 | -491.5646 |  | -1.5165e-20 | 0 | 1.7841e-20 | 0
20171031 | 16 | 13.8889 | 23.375 | 461.0237 | 527.2332 | -503.8582 |  | -2.2747e-21 | 0 | 2.6761e-21 | 0
20171031 | 17 | 0 | 0 | 482.9772 | 552.3396 | -552.3396 |  | -3.4121e-22 | 0 | 4.0142e-22 | 0
20171031 | 18 | 0 | 0 | 526.8843 | 602.5522 | -602.5522 |  | -5.1181e-23 | 0 | 6.0213e-23 | 0
20171031 | 19 | 0 | 0 | 570.7913 | 652.7649 | -652.7649 |  | -7.6771e-24 | 0 | 9.0319e-24 | 0
20171031 | 20 | 0 | 0 | 680.5588 | 778.2966 | -778.2966 |  | -1.1516e-24 | 0 | 1.3548e-24 | 0
20171031 | 21 | 0 | 0 | 614.6983 | 702.9776 | -702.9776 |  | -1.7274e-25 | 0 | 2.0322e-25 | 0
20171031 | 22 | 0 | 0 | 570.7913 | 652.7649 | -652.7649 |  | -2.591e-26 | 0 | 3.0483e-26 | 0
20171031 | 23 | 0 | 0 | 482.9772 | 552.3396 | -552.3396 |  | -3.8865e-27 | 0 | 4.5724e-27 | 0
20171031 | 24 | 0 | 0 | 342.4748 | 391.659 | -391.659 |  | -5.8298e-28 | 0 | 6.8586e-28 | 0
20171101 | 1 | 0 | 0 | 329.3027 | 376.5951 | -376.5951 |  | -8.7447e-29 | 0 | 1.0288e-28 | 0
20171101 | 2 | 0 | 0 | 241.4886 | 276.1698 | -276.1698 |  | -1.3117e-29 | 0 | 1.5432e-29 | 0
20171101 | 3 | 0 | 0 | 175.6281 | 200.8507 | -200.8507 |  | -1.9676e-30 | 0 | 2.3148e-30 | 0
20171101 | 4 | 0 | 0 | 166.8467 | 190.8082 | -190.8082 |  | -2.9513e-31 | 0 | 3.4722e-31 | 0
20171101 | 5 | 0 | 0 | 166.8467 | 190.8082 | -190.8082 |  | -4.427e-32 | 0 | 5.2083e-32 | 0
20171101 | 6 | 0 | 0 | 175.6281 | 200.8507 | -200.8507 |  | -6.6405e-33 | 0 | 7.8124e-33 | 0
20171101 | 7 | 5.5556 | 9.35 | 175.6281 | 200.8507 | -191.5007 |  | -9.9608e-34 | 0 | 1.1719e-33 | 0
20171101 | 8 | 44.4444 | 74.8 | 219.5351 | 251.0634 | -176.2634 |  | -1.4941e-34 | 0 | 1.7578e-34 | 0
20171101 | 9 | 186.1111 | 313.225 | 263.4421 | 301.2761 | 11.9489 |  | 0 | 11.9489 | 2.6367e-35 | 0
20171101 | 10 | 91.6667 | 154.275 | 351.2562 | 401.7015 | -247.4265 |  | -10.1565 | 0 | 11.9489 | 0
20171101 | 11 | 230.5556 | 388.025 | 461.0237 | 527.2332 | -139.2082 |  | -1.5235 | 0 | 1.7923 | 0
20171101 | 12 | 186.1111 | 313.225 | 482.9772 | 552.3396 | -239.1146 |  | -0.22852 | 0 | 0.26885 | 0
20171101 | 13 | 125 | 210.375 | 526.8843 | 602.5522 | -392.1772 |  | -0.034278 | 0 | 0.040327 | 0
20171101 | 14 | 69.4444 | 116.875 | 518.1029 | 592.5097 | -475.6347 |  | -0.0051418 | 0 | 0.0060491 | 0
20171101 | 15 | 33.3333 | 56.1 | 482.9772 | 552.3396 | -496.2396 |  | -0.00077126 | 0 | 0.00090737 | 0
20171101 | 16 | 5.5556 | 9.35 | 461.0237 | 527.2332 | -517.8832 |  | -0.00011569 | 0 | 0.00013611 | 0
20171101 | 17 | 0 | 0 | 482.9772 | 552.3396 | -552.3396 |  | -1.7353e-05 | 0 | 2.0416e-05 | 0
20171101 | 18 | 0 | 0 | 526.8843 | 602.5522 | -602.5522 |  | -2.603e-06 | 0 | 3.0624e-06 | 0
20171101 | 19 | 0 | 0 | 570.7913 | 652.7649 | -652.7649 |  | -3.9045e-07 | 0 | 4.5936e-07 | 0
20171101 | 20 | 0 | 0 | 680.5588 | 778.2966 | -778.2966 |  | -5.8568e-08 | 0 | 6.8903e-08 | 0
20171101 | 21 | 0 | 0 | 614.6983 | 702.9776 | -702.9776 |  | -8.7852e-09 | 0 | 1.0335e-08 | 0
20171101 | 22 | 0 | 0 | 570.7913 | 652.7649 | -652.7649 |  | -1.3178e-09 | 0 | 1.5503e-09 | 0
20171101 | 23 | 0 | 0 | 482.9772 | 552.3396 | -552.3396 |  | -1.9767e-10 | 0 | 2.3255e-10 | 0
20171101 | 24 | 0 | 0 | 342.4748 | 391.659 | -391.659 |  | -2.965e-11 | 0 | 3.4882e-11 | 0
20171102 | 1 | 0 | 0 | 329.3027 | 376.5951 | -376.5951 |  | -4.4475e-12 | 0 | 5.2323e-12 | 0
20171102 | 2 | 0 | 0 | 241.4886 | 276.1698 | -276.1698 |  | -6.6712e-13 | 0 | 7.8485e-13 | 0
20171102 | 3 | 0 | 0 | 175.6281 | 200.8507 | -200.8507 |  | -1.0007e-13 | 0 | 1.1773e-13 | 0
20171102 | 4 | 0 | 0 | 166.8467 | 190.8082 | -190.8082 |  | -1.501e-14 | 0 | 1.7659e-14 | 0
20171102 | 5 | 0 | 0 | 166.8467 | 190.8082 | -190.8082 |  | -2.2515e-15 | 0 | 2.6489e-15 | 0
20171102 | 6 | 0 | 0 | 175.6281 | 200.8507 | -200.8507 |  | -3.3773e-16 | 0 | 3.9733e-16 | 0
20171102 | 7 | 2.7778 | 4.675 | 175.6281 | 200.8507 | -196.1757 |  | -5.066e-17 | 0 | 5.96e-17 | 0
20171102 | 8 | 44.4444 | 74.8 | 219.5351 | 251.0634 | -176.2634 |  | -7.599e-18 | 0 | 8.9399e-18 | 0
20171102 | 9 | 169.4444 | 285.175 | 263.4421 | 301.2761 | -16.1011 |  | -1.1398e-18 | 0 | 1.341e-18 | 0
20171102 | 10 | 147.2222 | 247.775 | 351.2562 | 401.7015 | -153.9265 |  | -1.7098e-19 | 0 | 2.0115e-19 | 0
20171102 | 11 | 163.8889 | 275.825 | 461.0237 | 527.2332 | -251.4082 |  | -2.5646e-20 | 0 | 3.0172e-20 | 0
20171102 | 12 | 133.3333 | 224.4 | 482.9772 | 552.3396 | -327.9396 |  | -3.847e-21 | 0 | 4.5258e-21 | 0
20171102 | 13 | 325 | 546.975 | 526.8843 | 602.5522 | -55.5772 |  | -5.7705e-22 | 0 | 6.7888e-22 | 0
20171102 | 14 | 211.1111 | 355.3 | 518.1029 | 592.5097 | -237.2097 |  | -8.6557e-23 | 0 | 1.0183e-22 | 0
20171102 | 15 | 94.4444 | 158.95 | 482.9772 | 552.3396 | -393.3896 |  | -1.2984e-23 | 0 | 1.5275e-23 | 0
20171102 | 16 | 19.4444 | 32.725 | 461.0237 | 527.2332 | -494.5082 |  | -1.9475e-24 | 0 | 2.2912e-24 | 0
20171102 | 17 | 0 | 0 | 482.9772 | 552.3396 | -552.3396 |  | -2.9213e-25 | 0 | 3.4368e-25 | 0
20171102 | 18 | 0 | 0 | 526.8843 | 602.5522 | -602.5522 |  | -4.3819e-26 | 0 | 5.1552e-26 | 0
20171102 | 19 | 0 | 0 | 570.7913 | 652.7649 | -652.7649 |  | -6.5729e-27 | 0 | 7.7328e-27 | 0
20171102 | 20 | 0 | 0 | 680.5588 | 778.2966 | -778.2966 |  | -9.8594e-28 | 0 | 1.1599e-27 | 0
20171102 | 21 | 0 | 0 | 614.6983 | 702.9776 | -702.9776 |  | -1.4789e-28 | 0 | 1.7399e-28 | 0
20171102 | 22 | 0 | 0 | 570.7913 | 652.7649 | -652.7649 |  | -2.2184e-29 | 0 | 2.6098e-29 | 0
20171102 | 23 | 0 | 0 | 482.9772 | 552.3396 | -552.3396 |  | -3.3275e-30 | 0 | 3.9147e-30 | 0
20171102 | 24 | 0 | 0 | 342.4748 | 391.659 | -391.659 |  | -4.9913e-31 | 0 | 5.8721e-31 | 0
20171103 | 1 | 0 | 0 | 329.3027 | 376.5951 | -376.5951 |  | -7.487e-32 | 0 | 8.8082e-32 | 0
20171103 | 2 | 0 | 0 | 241.4886 | 276.1698 | -276.1698 |  | -1.123e-32 | 0 | 1.3212e-32 | 0
20171103 | 3 | 0 | 0 | 175.6281 | 200.8507 | -200.8507 |  | -1.6846e-33 | 0 | 1.9818e-33 | 0
20171103 | 4 | 0 | 0 | 166.8467 | 190.8082 | -190.8082 |  | -2.5268e-34 | 0 | 2.9728e-34 | 0
20171103 | 5 | 0 | 0 | 166.8467 | 190.8082 | -190.8082 |  | -3.7903e-35 | 0 | 4.4591e-35 | 0
20171103 | 6 | 0 | 0 | 175.6281 | 200.8507 | -200.8507 |  | -5.6854e-36 | 0 | 6.6887e-36 | 0
20171103 | 7 | 2.7778 | 4.675 | 175.6281 | 200.8507 | -196.1757 |  | -8.5281e-37 | 0 | 1.0033e-36 | 0
20171103 | 8 | 33.3333 | 56.1 | 219.5351 | 251.0634 | -194.9634 |  | -1.2792e-37 | 0 | 1.505e-37 | 0
20171103 | 9 | 80.5556 | 135.575 | 263.4421 | 301.2761 | -165.7011 |  | -1.9188e-38 | 0 | 2.2574e-38 | 0
20171103 | 10 | 119.4444 | 201.025 | 351.2562 | 401.7015 | -200.6765 |  | -2.8782e-39 | 0 | 3.3862e-39 | 0
20171103 | 11 | 125 | 210.375 | 461.0237 | 527.2332 | -316.8582 |  | -4.3174e-40 | 0 | 5.0792e-40 | 0
20171103 | 12 | 97.2222 | 163.625 | 482.9772 | 552.3396 | -388.7146 |  | -6.476e-41 | 0 | 7.6189e-41 | 0
20171103 | 13 | 94.4444 | 158.95 | 526.8843 | 602.5522 | -443.6022 |  | -9.7141e-42 | 0 | 1.1428e-41 | 0
20171103 | 14 | 100 | 168.3 | 518.1029 | 592.5097 | -424.2097 |  | -1.4571e-42 | 0 | 1.7142e-42 | 0
20171103 | 15 | 44.4444 | 74.8 | 482.9772 | 552.3396 | -477.5396 |  | -2.1857e-43 | 0 | 2.5714e-43 | 0
20171103 | 16 | 13.8889 | 23.375 | 461.0237 | 527.2332 | -503.8582 |  | -3.2785e-44 | 0 | 3.857e-44 | 0
20171103 | 17 | 0 | 0 | 482.9772 | 552.3396 | -552.3396 |  | -4.9177e-45 | 0 | 5.7856e-45 | 0
20171103 | 18 | 0 | 0 | 526.8843 | 602.5522 | -602.5522 |  | -7.3766e-46 | 0 | 8.6784e-46 | 0
20171103 | 19 | 0 | 0 | 570.7913 | 652.7649 | -652.7649 |  | -1.1065e-46 | 0 | 1.3018e-46 | 0
20171103 | 20 | 0 | 0 | 680.5588 | 778.2966 | -778.2966 |  | -1.6597e-47 | 0 | 1.9526e-47 | 0
20171103 | 21 | 0 | 0 | 614.6983 | 702.9776 | -702.9776 |  | -2.4896e-48 | 0 | 2.9289e-48 | 0
20171103 | 22 | 0 | 0 | 570.7913 | 652.7649 | -652.7649 |  | -3.7344e-49 | 0 | 4.3934e-49 | 0
20171103 | 23 | 0 | 0 | 482.9772 | 552.3396 | -552.3396 |  | -5.6016e-50 | 0 | 6.5901e-50 | 0
20171103 | 24 | 0 | 0 | 342.4748 | 391.659 | -391.659 |  | -8.4024e-51 | 0 | 9.8852e-51 | 0
20171104 | 1 | 0 | 0 | 329.3027 | 376.5951 | -376.5951 |  | -1.2604e-51 | 0 | 1.4828e-51 | 0
20171104 | 2 | 0 | 0 | 241.4886 | 276.1698 | -276.1698 |  | -1.8905e-52 | 0 | 2.2242e-52 | 0
20171104 | 3 | 0 | 0 | 175.6281 | 200.8507 | -200.8507 |  | -2.8358e-53 | 0 | 3.3363e-53 | 0
20171104 | 4 | 0 | 0 | 166.8467 | 190.8082 | -190.8082 |  | -4.2537e-54 | 0 | 5.0044e-54 | 0
20171104 | 5 | 0 | 0 | 166.8467 | 190.8082 | -190.8082 |  | -6.3806e-55 | 0 | 7.5066e-55 | 0
20171104 | 6 | 0 | 0 | 175.6281 | 200.8507 | -200.8507 |  | -9.5709e-56 | 0 | 1.126e-55 | 0
20171104 | 7 | 0 | 0 | 175.6281 | 200.8507 | -200.8507 |  | -1.4356e-56 | 0 | 1.689e-56 | 0
20171104 | 8 | 44.4444 | 74.8 | 219.5351 | 251.0634 | -176.2634 |  | -2.1534e-57 | 0 | 2.5335e-57 | 0
20171104 | 9 | 100 | 168.3 | 263.4421 | 301.2761 | -132.9761 |  | -3.2302e-58 | 0 | 3.8002e-58 | 0
20171104 | 10 | 86.1111 | 144.925 | 351.2562 | 401.7015 | -256.7765 |  | -4.8453e-59 | 0 | 5.7003e-59 | 0
20171104 | 11 | 80.5556 | 135.575 | 461.0237 | 527.2332 | -391.6582 |  | -7.2679e-60 | 0 | 8.5505e-60 | 0
20171104 | 12 | 200 | 336.6 | 482.9772 | 552.3396 | -215.7396 |  | -1.0902e-60 | 0 | 1.2826e-60 | 0
20171104 | 13 | 219.4444 | 369.325 | 526.8843 | 602.5522 | -233.2272 |  | -1.6353e-61 | 0 | 1.9239e-61 | 0
20171104 | 14 | 197.2222 | 331.925 | 518.1029 | 592.5097 | -260.5847 |  | -2.4529e-62 | 0 | 2.8858e-62 | 0
20171104 | 15 | 72.2222 | 121.55 | 482.9772 | 552.3396 | -430.7896 |  | -3.6794e-63 | 0 | 4.3287e-63 | 0
20171104 | 16 | 25 | 42.075 | 461.0237 | 527.2332 | -485.1582 |  | -5.5191e-64 | 0 | 6.493e-64 | 0
20171104 | 17 | 0 | 0 | 482.9772 | 552.3396 | -552.3396 |  | -8.2786e-65 | 0 | 9.7395e-65 | 0
20171104 | 18 | 0 | 0 | 526.8843 | 602.5522 | -602.5522 |  | -1.2418e-65 | 0 | 1.4609e-65 | 0
20171104 | 19 | 0 | 0 | 570.7913 | 652.7649 | -652.7649 |  | -1.8627e-66 | 0 | 2.1914e-66 | 0
20171104 | 20 | 0 | 0 | 680.5588 | 778.2966 | -778.2966 |  | -2.794e-67 | 0 | 3.2871e-67 | 0
20171104 | 21 | 0 | 0 | 614.6983 | 702.9776 | -702.9776 |  | -4.191e-68 | 0 | 4.9306e-68 | 0
20171104 | 22 | 0 | 0 | 570.7913 | 652.7649 | -652.7649 |  | -6.2865e-69 | 0 | 7.3959e-69 | 0
20171104 | 23 | 0 | 0 | 482.9772 | 552.3396 | -552.3396 |  | -9.4298e-70 | 0 | 1.1094e-69 | 0
20171104 | 24 | 0 | 0 | 342.4748 | 391.659 | -391.659 |  | -1.4145e-70 | 0 | 1.6641e-70 | 0
20171105 | 1 | 0 | 0 | 329.3027 | 376.5951 | -376.5951 |  | -2.1217e-71 | 0 | 2.4961e-71 | 0
20171105 | 2 | 0 | 0 | 241.4886 | 276.1698 | -276.1698 |  | -3.1826e-72 | 0 | 3.7442e-72 | 0
20171105 | 3 | 0 | 0 | 175.6281 | 200.8507 | -200.8507 |  | -4.7738e-73 | 0 | 5.6163e-73 | 0
20171105 | 4 | 0 | 0 | 166.8467 | 190.8082 | -190.8082 |  | -7.1608e-74 | 0 | 8.4244e-74 | 0
20171105 | 5 | 0 | 0 | 166.8467 | 190.8082 | -190.8082 |  | -1.0741e-74 | 0 | 1.2637e-74 | 0
20171105 | 6 | 0 | 0 | 175.6281 | 200.8507 | -200.8507 |  | -1.6112e-75 | 0 | 1.8955e-75 | 0
20171105 | 7 | 0 | 0 | 175.6281 | 200.8507 | -200.8507 |  | -2.4168e-76 | 0 | 2.8432e-76 | 0
20171105 | 8 | 19.4444 | 32.725 | 219.5351 | 251.0634 | -218.3384 |  | -3.6251e-77 | 0 | 4.2649e-77 | 0
20171105 | 9 | 44.4444 | 74.8 | 263.4421 | 301.2761 | -226.4761 |  | -5.4377e-78 | 0 | 6.3973e-78 | 0
20171105 | 10 | 191.6667 | 322.575 | 351.2562 | 401.7015 | -79.1265 |  | -8.1566e-79 | 0 | 9.596e-79 | 0
20171105 | 11 | 194.4444 | 327.25 | 461.0237 | 527.2332 | -199.9832 |  | -1.2235e-79 | 0 | 1.4394e-79 | 0
20171105 | 12 | 297.2222 | 500.225 | 482.9772 | 552.3396 | -52.1146 |  | -1.8352e-80 | 0 | 2.1591e-80 | 0
20171105 | 13 | 61.1111 | 102.85 | 526.8843 | 602.5522 | -499.7022 |  | -2.7528e-81 | 0 | 3.2386e-81 | 0
20171105 | 14 | 86.1111 | 144.925 | 518.1029 | 592.5097 | -447.5847 |  | -4.1293e-82 | 0 | 4.858e-82 | 0
20171105 | 15 | 47.2222 | 79.475 | 482.9772 | 552.3396 | -472.8646 |  | -6.1939e-83 | 0 | 7.2869e-83 | 0
20171105 | 16 | 16.6667 | 28.05 | 461.0237 | 527.2332 | -499.1832 |  | -9.2908e-84 | 0 | 1.093e-83 | 0
20171105 | 17 | 0 | 0 | 482.9772 | 552.3396 | -552.3396 |  | -1.3936e-84 | 0 | 1.6396e-84 | 0
20171105 | 18 | 0 | 0 | 526.8843 | 602.5522 | -602.5522 |  | -2.0904e-85 | 0 | 2.4593e-85 | 0
20171105 | 19 | 0 | 0 | 570.7913 | 652.7649 | -652.7649 |  | -3.1357e-86 | 0 | 3.689e-86 | 0
20171105 | 20 | 0 | 0 | 680.5588 | 778.2966 | -778.2966 |  | -4.7035e-87 | 0 | 5.5335e-87 | 0
20171105 | 21 | 0 | 0 | 614.6983 | 702.9776 | -702.9776 |  | -7.0552e-88 | 0 | 8.3003e-88 | 0
20171105 | 22 | 0 | 0 | 570.7913 | 652.7649 | -652.7649 |  | -1.0583e-88 | 0 | 1.245e-88 | 0
20171105 | 23 | 0 | 0 | 482.9772 | 552.3396 | -552.3396 |  | -1.5874e-89 | 0 | 1.8676e-89 | 0
20171105 | 24 | 0 | 0 | 342.4748 | 391.659 | -391.659 |  | -2.3811e-90 | 0 | 2.8013e-90 | 0
20171106 | 1 | 0 | 0 | 329.3027 | 376.5951 | -376.5951 |  | -3.5717e-91 | 0 | 4.202e-91 | 0
20171106 | 2 | 0 | 0 | 241.4886 | 276.1698 | -276.1698 |  | -5.3576e-92 | 0 | 6.303e-92 | 0
20171106 | 3 | 0 | 0 | 175.6281 | 200.8507 | -200.8507 |  | -8.0363e-93 | 0 | 9.4545e-93 | 0
20171106 | 4 | 0 | 0 | 166.8467 | 190.8082 | -190.8082 |  | -1.2055e-93 | 0 | 1.4182e-93 | 0
20171106 | 5 | 0 | 0 | 166.8467 | 190.8082 | -190.8082 |  | -1.8082e-94 | 0 | 2.1273e-94 | 0
20171106 | 6 | 0 | 0 | 175.6281 | 200.8507 | -200.8507 |  | -2.7123e-95 | 0 | 3.1909e-95 | 0
20171106 | 7 | 0 | 0 | 175.6281 | 200.8507 | -200.8507 |  | -4.0684e-96 | 0 | 4.7864e-96 | 0
20171106 | 8 | 44.4444 | 74.8 | 219.5351 | 251.0634 | -176.2634 |  | -6.1026e-97 | 0 | 7.1795e-97 | 0
20171106 | 9 | 125 | 210.375 | 263.4421 | 301.2761 | -90.9011 |  | -9.1539e-98 | 0 | 1.0769e-97 | 0
20171106 | 10 | 302.7778 | 509.575 | 351.2562 | 401.7015 | 107.8735 |  | 0 | 107.8735 | 1.6154e-98 | 0
20171106 | 11 | 238.8889 | 402.05 | 461.0237 | 527.2332 | -125.1832 |  | -91.6925 | 0 | 107.8735 | 0
20171106 | 12 | 325 | 546.975 | 482.9772 | 552.3396 | -5.3646 |  | -4.5599 | 0 | 16.181 | 0
20171106 | 13 | 197.2222 | 331.925 | 526.8843 | 602.5522 | -270.6272 |  | -9.878 | 0 | 11.6212 | 0
20171106 | 14 | 172.2222 | 289.85 | 518.1029 | 592.5097 | -302.6597 |  | -1.4817 | 0 | 1.7432 | 0
20171106 | 15 | 116.6667 | 196.35 | 482.9772 | 552.3396 | -355.9896 |  | -0.22225 | 0 | 0.26148 | 0
20171106 | 16 | 22.2222 | 37.4 | 461.0237 | 527.2332 | -489.8332 |  | -0.033338 | 0 | 0.039221 | 0
20171106 | 17 | 0 | 0 | 482.9772 | 552.3396 | -552.3396 |  | -0.0050007 | 0 | 0.0058832 | 0
20171106 | 18 | 0 | 0 | 526.8843 | 602.5522 | -602.5522 |  | -0.00075011 | 0 | 0.00088248 | 0
20171106 | 19 | 0 | 0 | 570.7913 | 652.7649 | -652.7649 |  | -0.00011252 | 0 | 0.00013237 | 0
20171106 | 20 | 0 | 0 | 680.5588 | 778.2966 | -778.2966 |  | -1.6877e-05 | 0 | 1.9856e-05 | 0
20171106 | 21 | 0 | 0 | 614.6983 | 702.9776 | -702.9776 |  | -2.5316e-06 | 0 | 2.9784e-06 | 0
20171106 | 22 | 0 | 0 | 570.7913 | 652.7649 | -652.7649 |  | -3.7974e-07 | 0 | 4.4676e-07 | 0
20171106 | 23 | 0 | 0 | 482.9772 | 552.3396 | -552.3396 |  | -5.6961e-08 | 0 | 6.7013e-08 | 0
20171106 | 24 | 0 | 0 | 342.4748 | 391.659 | -391.659 |  | -8.5442e-09 | 0 | 1.0052e-08 | 0
20171107 | 1 | 0 | 0 | 329.3027 | 376.5951 | -376.5951 |  | -1.2816e-09 | 0 | 1.5078e-09 | 0
20171107 | 2 | 0 | 0 | 241.4886 | 276.1698 | -276.1698 |  | -1.9224e-10 | 0 | 2.2617e-10 | 0
20171107 | 3 | 0 | 0 | 175.6281 | 200.8507 | -200.8507 |  | -2.8837e-11 | 0 | 3.3926e-11 | 0
20171107 | 4 | 0 | 0 | 166.8467 | 190.8082 | -190.8082 |  | -4.3255e-12 | 0 | 5.0888e-12 | 0
20171107 | 5 | 0 | 0 | 166.8467 | 190.8082 | -190.8082 |  | -6.4883e-13 | 0 | 7.6333e-13 | 0
20171107 | 6 | 0 | 0 | 175.6281 | 200.8507 | -200.8507 |  | -9.7324e-14 | 0 | 1.145e-13 | 0
20171107 | 7 | 2.7778 | 4.675 | 175.6281 | 200.8507 | -196.1757 |  | -1.4599e-14 | 0 | 1.7175e-14 | 0
20171107 | 8 | 41.6667 | 70.125 | 219.5351 | 251.0634 | -180.9384 |  | -2.1898e-15 | 0 | 2.5762e-15 | 0
20171107 | 9 | 83.3333 | 140.25 | 263.4421 | 301.2761 | -161.0261 |  | -3.2847e-16 | 0 | 3.8643e-16 | 0
20171107 | 10 | 238.8889 | 402.05 | 351.2562 | 401.7015 | 0.34851 |  | 0 | 0.34851 | 5.7965e-17 | 0
20171107 | 11 | 280.5556 | 472.175 | 461.0237 | 527.2332 | -55.0582 |  | -0.29623 | 0 | 0.34851 | 0
20171107 | 12 | 305.5556 | 514.25 | 482.9772 | 552.3396 | -38.0896 |  | -0.044435 | 0 | 0.052276 | 0
20171107 | 13 | 222.2222 | 374 | 526.8843 | 602.5522 | -228.5522 |  | -0.0066652 | 0 | 0.0078414 | 0
20171107 | 14 | 163.8889 | 275.825 | 518.1029 | 592.5097 | -316.6847 |  | -0.00099978 | 0 | 0.0011762 | 0
20171107 | 15 | 66.6667 | 112.2 | 482.9772 | 552.3396 | -440.1396 |  | -0.00014997 | 0 | 0.00017643 | 0
20171107 | 16 | 8.3333 | 14.025 | 461.0237 | 527.2332 | -513.2082 |  | -2.2495e-05 | 0 | 2.6465e-05 | 0
20171107 | 17 | 0 | 0 | 482.9772 | 552.3396 | -552.3396 |  | -3.3743e-06 | 0 | 3.9697e-06 | 0
20171107 | 18 | 0 | 0 | 526.8843 | 602.5522 | -602.5522 |  | -5.0614e-07 | 0 | 5.9546e-07 | 0
20171107 | 19 | 0 | 0 | 570.7913 | 652.7649 | -652.7649 |  | -7.5921e-08 | 0 | 8.9319e-08 | 0
20171107 | 20 | 0 | 0 | 680.5588 | 778.2966 | -778.2966 |  | -1.1388e-08 | 0 | 1.3398e-08 | 0
20171107 | 21 | 0 | 0 | 614.6983 | 702.9776 | -702.9776 |  | -1.7082e-09 | 0 | 2.0097e-09 | 0
20171107 | 22 | 0 | 0 | 570.7913 | 652.7649 | -652.7649 |  | -2.5623e-10 | 0 | 3.0145e-10 | 0
20171107 | 23 | 0 | 0 | 482.9772 | 552.3396 | -552.3396 |  | -3.8435e-11 | 0 | 4.5218e-11 | 0
20171107 | 24 | 0 | 0 | 342.4748 | 391.659 | -391.659 |  | -5.7652e-12 | 0 | 6.7826e-12 | 0
20171108 | 1 | 0 | 0 | 329.3027 | 376.5951 | -376.5951 |  | -8.6479e-13 | 0 | 1.0174e-12 | 0
20171108 | 2 | 0 | 0 | 241.4886 | 276.1698 | -276.1698 |  | -1.2972e-13 | 0 | 1.5261e-13 | 0
20171108 | 3 | 0 | 0 | 175.6281 | 200.8507 | -200.8507 |  | -1.9458e-14 | 0 | 2.2891e-14 | 0
20171108 | 4 | 0 | 0 | 166.8467 | 190.8082 | -190.8082 |  | -2.9187e-15 | 0 | 3.4337e-15 | 0
20171108 | 5 | 0 | 0 | 166.8467 | 190.8082 | -190.8082 |  | -4.378e-16 | 0 | 5.1506e-16 | 0
20171108 | 6 | 0 | 0 | 175.6281 | 200.8507 | -200.8507 |  | -6.567e-17 | 0 | 7.7258e-17 | 0
20171108 | 7 | 0 | 0 | 175.6281 | 200.8507 | -200.8507 |  | -9.8504e-18 | 0 | 1.1589e-17 | 0
20171108 | 8 | 22.2222 | 37.4 | 219.5351 | 251.0634 | -213.6634 |  | -1.4776e-18 | 0 | 1.7383e-18 | 0
20171108 | 9 | 72.2222 | 121.55 | 263.4421 | 301.2761 | -179.7261 |  | -2.2164e-19 | 0 | 2.6075e-19 | 0
20171108 | 10 | 80.5556 | 135.575 | 351.2562 | 401.7015 | -266.1265 |  | -3.3245e-20 | 0 | 3.9112e-20 | 0
20171108 | 11 | 83.3333 | 140.25 | 461.0237 | 527.2332 | -386.9832 |  | -4.9868e-21 | 0 | 5.8668e-21 | 0
20171108 | 12 | 111.1111 | 187 | 482.9772 | 552.3396 | -365.3396 |  | -7.4802e-22 | 0 | 8.8002e-22 | 0
20171108 | 13 | 86.1111 | 144.925 | 526.8843 | 602.5522 | -457.6272 |  | -1.122e-22 | 0 | 1.32e-22 | 0
20171108 | 14 | 63.8889 | 107.525 | 518.1029 | 592.5097 | -484.9847 |  | -1.683e-23 | 0 | 1.98e-23 | 0
20171108 | 15 | 33.3333 | 56.1 | 482.9772 | 552.3396 | -496.2396 |  | -2.5246e-24 | 0 | 2.9701e-24 | 0
20171108 | 16 | 5.5556 | 9.35 | 461.0237 | 527.2332 | -517.8832 |  | -3.7868e-25 | 0 | 4.4551e-25 | 0
20171108 | 17 | 0 | 0 | 482.9772 | 552.3396 | -552.3396 |  | -5.6803e-26 | 0 | 6.6827e-26 | 0
20171108 | 18 | 0 | 0 | 526.8843 | 602.5522 | -602.5522 |  | -8.5204e-27 | 0 | 1.0024e-26 | 0
20171108 | 19 | 0 | 0 | 570.7913 | 652.7649 | -652.7649 |  | -1.2781e-27 | 0 | 1.5036e-27 | 0
20171108 | 20 | 0 | 0 | 680.5588 | 778.2966 | -778.2966 |  | -1.9171e-28 | 0 | 2.2554e-28 | 0
20171108 | 21 | 0 | 0 | 614.6983 | 702.9776 | -702.9776 |  | -2.8756e-29 | 0 | 3.3831e-29 | 0
20171108 | 22 | 0 | 0 | 570.7913 | 652.7649 | -652.7649 |  | -4.3135e-30 | 0 | 5.0746e-30 | 0
20171108 | 23 | 0 | 0 | 482.9772 | 552.3396 | -552.3396 |  | -6.4702e-31 | 0 | 7.612e-31 | 0
20171108 | 24 | 0 | 0 | 342.4748 | 391.659 | -391.659 |  | -9.7053e-32 | 0 | 1.1418e-31 | 0
20171109 | 1 | 0 | 0 | 329.3027 | 376.5951 | -376.5951 |  | -1.4558e-32 | 0 | 1.7127e-32 | 0
20171109 | 2 | 0 | 0 | 241.4886 | 276.1698 | -276.1698 |  | -2.1837e-33 | 0 | 2.569e-33 | 0
20171109 | 3 | 0 | 0 | 175.6281 | 200.8507 | -200.8507 |  | -3.2755e-34 | 0 | 3.8536e-34 | 0
20171109 | 4 | 0 | 0 | 166.8467 | 190.8082 | -190.8082 |  | -4.9133e-35 | 0 | 5.7803e-35 | 0
20171109 | 5 | 0 | 0 | 166.8467 | 190.8082 | -190.8082 |  | -7.3699e-36 | 0 | 8.6705e-36 | 0
20171109 | 6 | 0 | 0 | 175.6281 | 200.8507 | -200.8507 |  | -1.1055e-36 | 0 | 1.3006e-36 | 0
20171109 | 7 | 0 | 0 | 175.6281 | 200.8507 | -200.8507 |  | -1.6582e-37 | 0 | 1.9509e-37 | 0
20171109 | 8 | 25 | 42.075 | 219.5351 | 251.0634 | -208.9884 |  | -2.4874e-38 | 0 | 2.9263e-38 | 0
20171109 | 9 | 75 | 126.225 | 263.4421 | 301.2761 | -175.0511 |  | -3.731e-39 | 0 | 4.3894e-39 | 0
20171109 | 10 | 108.3333 | 182.325 | 351.2562 | 401.7015 | -219.3765 |  | -5.5965e-40 | 0 | 6.5842e-40 | 0
20171109 | 11 | 230.5556 | 388.025 | 461.0237 | 527.2332 | -139.2082 |  | -8.3948e-41 | 0 | 9.8763e-41 | 0
20171109 | 12 | 247.2222 | 416.075 | 482.9772 | 552.3396 | -136.2646 |  | -1.2592e-41 | 0 | 1.4814e-41 | 0
20171109 | 13 | 91.6667 | 154.275 | 526.8843 | 602.5522 | -448.2772 |  | -1.8888e-42 | 0 | 2.2222e-42 | 0
20171109 | 14 | 69.4444 | 116.875 | 518.1029 | 592.5097 | -475.6347 |  | -2.8333e-43 | 0 | 3.3332e-43 | 0
20171109 | 15 | 25 | 42.075 | 482.9772 | 552.3396 | -510.2646 |  | -4.2499e-44 | 0 | 4.9999e-44 | 0
20171109 | 16 | 5.5556 | 9.35 | 461.0237 | 527.2332 | -517.8832 |  | -6.3748e-45 | 0 | 7.4998e-45 | 0
20171109 | 17 | 0 | 0 | 482.9772 | 552.3396 | -552.3396 |  | -9.5622e-46 | 0 | 1.125e-45 | 0
20171109 | 18 | 0 | 0 | 526.8843 | 602.5522 | -602.5522 |  | -1.4343e-46 | 0 | 1.6875e-46 | 0
20171109 | 19 | 0 | 0 | 570.7913 | 652.7649 | -652.7649 |  | -2.1515e-47 | 0 | 2.5312e-47 | 0
20171109 | 20 | 0 | 0 | 680.5588 | 778.2966 | -778.2966 |  | -3.2272e-48 | 0 | 3.7968e-48 | 0
20171109 | 21 | 0 | 0 | 614.6983 | 702.9776 | -702.9776 |  | -4.8409e-49 | 0 | 5.6951e-49 | 0
20171109 | 22 | 0 | 0 | 570.7913 | 652.7649 | -652.7649 |  | -7.2613e-50 | 0 | 8.5427e-50 | 0
20171109 | 23 | 0 | 0 | 482.9772 | 552.3396 | -552.3396 |  | -1.0892e-50 | 0 | 1.2814e-50 | 0
20171109 | 24 | 0 | 0 | 342.4748 | 391.659 | -391.659 |  | -1.6338e-51 | 0 | 1.9221e-51 | 0
20171110 | 1 | 0 | 0 | 329.3027 | 376.5951 | -376.5951 |  | -2.4507e-52 | 0 | 2.8832e-52 | 0
20171110 | 2 | 0 | 0 | 241.4886 | 276.1698 | -276.1698 |  | -3.676e-53 | 0 | 4.3248e-53 | 0
20171110 | 3 | 0 | 0 | 175.6281 | 200.8507 | -200.8507 |  | -5.5141e-54 | 0 | 6.4871e-54 | 0
20171110 | 4 | 0 | 0 | 166.8467 | 190.8082 | -190.8082 |  | -8.2711e-55 | 0 | 9.7307e-55 | 0
20171110 | 5 | 0 | 0 | 166.8467 | 190.8082 | -190.8082 |  | -1.2407e-55 | 0 | 1.4596e-55 | 0
20171110 | 6 | 0 | 0 | 175.6281 | 200.8507 | -200.8507 |  | -1.861e-56 | 0 | 2.1894e-56 | 0
20171110 | 7 | 0 | 0 | 175.6281 | 200.8507 | -200.8507 |  | -2.7915e-57 | 0 | 3.2841e-57 | 0
20171110 | 8 | 8.3333 | 14.025 | 219.5351 | 251.0634 | -237.0384 |  | -4.1872e-58 | 0 | 4.9262e-58 | 0
20171110 | 9 | 47.2222 | 79.475 | 263.4421 | 301.2761 | -221.8011 |  | -6.2809e-59 | 0 | 7.3892e-59 | 0
20171110 | 10 | 127.7778 | 215.05 | 351.2562 | 401.7015 | -186.6515 |  | -9.4213e-60 | 0 | 1.1084e-59 | 0
20171110 | 11 | 75 | 126.225 | 461.0237 | 527.2332 | -401.0082 |  | -1.4132e-60 | 0 | 1.6626e-60 | 0
20171110 | 12 | 83.3333 | 140.25 | 482.9772 | 552.3396 | -412.0896 |  | -2.1198e-61 | 0 | 2.4939e-61 | 0
20171110 | 13 | 147.2222 | 247.775 | 526.8843 | 602.5522 | -354.7772 |  | -3.1797e-62 | 0 | 3.7408e-62 | 0
20171110 | 14 | 183.3333 | 308.55 | 518.1029 | 592.5097 | -283.9597 |  | -4.7695e-63 | 0 | 5.6112e-63 | 0
20171110 | 15 | 66.6667 | 112.2 | 482.9772 | 552.3396 | -440.1396 |  | -7.1543e-64 | 0 | 8.4168e-64 | 0
20171110 | 16 | 13.8889 | 23.375 | 461.0237 | 527.2332 | -503.8582 |  | -1.0731e-64 | 0 | 1.2625e-64 | 0
20171110 | 17 | 0 | 0 | 482.9772 | 552.3396 | -552.3396 |  | -1.6097e-65 | 0 | 1.8938e-65 | 0
20171110 | 18 | 0 | 0 | 526.8843 | 602.5522 | -602.5522 |  | -2.4146e-66 | 0 | 2.8407e-66 | 0
20171110 | 19 | 0 | 0 | 570.7913 | 652.7649 | -652.7649 |  | -3.6219e-67 | 0 | 4.261e-67 | 0
20171110 | 20 | 0 | 0 | 680.5588 | 778.2966 | -778.2966 |  | -5.4328e-68 | 0 | 6.3915e-68 | 0
20171110 | 21 | 0 | 0 | 614.6983 | 702.9776 | -702.9776 |  | -8.1492e-69 | 0 | 9.5873e-69 | 0
20171110 | 22 | 0 | 0 | 570.7913 | 652.7649 | -652.7649 |  | -1.2224e-69 | 0 | 1.4381e-69 | 0
20171110 | 23 | 0 | 0 | 482.9772 | 552.3396 | -552.3396 |  | -1.8336e-70 | 0 | 2.1571e-70 | 0
20171110 | 24 | 0 | 0 | 342.4748 | 391.659 | -391.659 |  | -2.7503e-71 | 0 | 3.2357e-71 | 0
20171111 | 1 | 0 | 0 | 329.3027 | 376.5951 | -376.5951 |  | -4.1255e-72 | 0 | 4.8536e-72 | 0
20171111 | 2 | 0 | 0 | 241.4886 | 276.1698 | -276.1698 |  | -6.1883e-73 | 0 | 7.2803e-73 | 0
20171111 | 3 | 0 | 0 | 175.6281 | 200.8507 | -200.8507 |  | -9.2824e-74 | 0 | 1.0921e-73 | 0
20171111 | 4 | 0 | 0 | 166.8467 | 190.8082 | -190.8082 |  | -1.3924e-74 | 0 | 1.6381e-74 | 0
20171111 | 5 | 0 | 0 | 166.8467 | 190.8082 | -190.8082 |  | -2.0885e-75 | 0 | 2.4571e-75 | 0
20171111 | 6 | 0 | 0 | 175.6281 | 200.8507 | -200.8507 |  | -3.1328e-76 | 0 | 3.6857e-76 | 0
20171111 | 7 | 0 | 0 | 175.6281 | 200.8507 | -200.8507 |  | -4.6992e-77 | 0 | 5.5285e-77 | 0
20171111 | 8 | 38.8889 | 65.45 | 219.5351 | 251.0634 | -185.6134 |  | -7.0488e-78 | 0 | 8.2928e-78 | 0
20171111 | 9 | 72.2222 | 121.55 | 263.4421 | 301.2761 | -179.7261 |  | -1.0573e-78 | 0 | 1.2439e-78 | 0
20171111 | 10 | 133.3333 | 224.4 | 351.2562 | 401.7015 | -177.3015 |  | -1.586e-79 | 0 | 1.8659e-79 | 0
20171111 | 11 | 150 | 252.45 | 461.0237 | 527.2332 | -274.7832 |  | -2.379e-80 | 0 | 2.7988e-80 | 0
20171111 | 12 | 147.2222 | 247.775 | 482.9772 | 552.3396 | -304.5646 |  | -3.5685e-81 | 0 | 4.1982e-81 | 0
20171111 | 13 | 219.4444 | 369.325 | 526.8843 | 602.5522 | -233.2272 |  | -5.3527e-82 | 0 | 6.2973e-82 | 0
20171111 | 14 | 144.4444 | 243.1 | 518.1029 | 592.5097 | -349.4097 |  | -8.0291e-83 | 0 | 9.446e-83 | 0
20171111 | 15 | 75 | 126.225 | 482.9772 | 552.3396 | -426.1146 |  | -1.2044e-83 | 0 | 1.4169e-83 | 0
20171111 | 16 | 8.3333 | 14.025 | 461.0237 | 527.2332 | -513.2082 |  | -1.8065e-84 | 0 | 2.1253e-84 | 0
20171111 | 17 | 0 | 0 | 482.9772 | 552.3396 | -552.3396 |  | -2.7098e-85 | 0 | 3.188e-85 | 0
20171111 | 18 | 0 | 0 | 526.8843 | 602.5522 | -602.5522 |  | -4.0647e-86 | 0 | 4.782e-86 | 0
20171111 | 19 | 0 | 0 | 570.7913 | 652.7649 | -652.7649 |  | -6.0971e-87 | 0 | 7.173e-87 | 0
20171111 | 20 | 0 | 0 | 680.5588 | 778.2966 | -778.2966 |  | -9.1456e-88 | 0 | 1.076e-87 | 0
20171111 | 21 | 0 | 0 | 614.6983 | 702.9776 | -702.9776 |  | -1.3718e-88 | 0 | 1.6139e-88 | 0
20171111 | 22 | 0 | 0 | 570.7913 | 652.7649 | -652.7649 |  | -2.0578e-89 | 0 | 2.4209e-89 | 0
20171111 | 23 | 0 | 0 | 482.9772 | 552.3396 | -552.3396 |  | -3.0866e-90 | 0 | 3.6313e-90 | 0
20171111 | 24 | 0 | 0 | 342.4748 | 391.659 | -391.659 |  | -4.63e-91 | 0 | 5.447e-91 | 0
20171112 | 1 | 0 | 0 | 329.3027 | 376.5951 | -376.5951 |  | -6.945e-92 | 0 | 8.1705e-92 | 0
20171112 | 2 | 0 | 0 | 241.4886 | 276.1698 | -276.1698 |  | -1.0417e-92 | 0 | 1.2256e-92 | 0
20171112 | 3 | 0 | 0 | 175.6281 | 200.8507 | -200.8507 |  | -1.5626e-93 | 0 | 1.8384e-93 | 0
20171112 | 4 | 0 | 0 | 166.8467 | 190.8082 | -190.8082 |  | -2.3439e-94 | 0 | 2.7576e-94 | 0
20171112 | 5 | 0 | 0 | 166.8467 | 190.8082 | -190.8082 |  | -3.5159e-95 | 0 | 4.1363e-95 | 0
20171112 | 6 | 0 | 0 | 175.6281 | 200.8507 | -200.8507 |  | -5.2738e-96 | 0 | 6.2045e-96 | 0
20171112 | 7 | 0 | 0 | 175.6281 | 200.8507 | -200.8507 |  | -7.9107e-97 | 0 | 9.3067e-97 | 0
20171112 | 8 | 5.5556 | 9.35 | 219.5351 | 251.0634 | -241.7134 |  | -1.1866e-97 | 0 | 1.396e-97 | 0
20171112 | 9 | 30.5556 | 51.425 | 263.4421 | 301.2761 | -249.8511 |  | -1.7799e-98 | 0 | 2.094e-98 | 0
20171112 | 10 | 125 | 210.375 | 351.2562 | 401.7015 | -191.3265 |  | -2.6699e-99 | 0 | 3.141e-99 | 0
20171112 | 11 | 102.7778 | 172.975 | 461.0237 | 527.2332 | -354.2582 |  | -4.0048e-100 | 0 | 4.7115e-100 | 0
20171112 | 12 | 119.4444 | 201.025 | 482.9772 | 552.3396 | -351.3146 |  | -6.0072e-101 | 0 | 7.0673e-101 | 0
20171112 | 13 | 136.1111 | 229.075 | 526.8843 | 602.5522 | -373.4772 |  | -9.0108e-102 | 0 | 1.0601e-101 | 0
20171112 | 14 | 33.3333 | 56.1 | 518.1029 | 592.5097 | -536.4097 |  | -1.3516e-102 | 0 | 1.5901e-102 | 0
20171112 | 15 | 25 | 42.075 | 482.9772 | 552.3396 | -510.2646 |  | -2.0274e-103 | 0 | 2.3852e-103 | 0
20171112 | 16 | 2.7778 | 4.675 | 461.0237 | 527.2332 | -522.5582 |  | -3.0412e-104 | 0 | 3.5778e-104 | 0
20171112 | 17 | 0 | 0 | 482.9772 | 552.3396 | -552.3396 |  | -4.5617e-105 | 0 | 5.3667e-105 | 0
20171112 | 18 | 0 | 0 | 526.8843 | 602.5522 | -602.5522 |  | -6.8426e-106 | 0 | 8.0501e-106 | 0
20171112 | 19 | 0 | 0 | 570.7913 | 652.7649 | -652.7649 |  | -1.0264e-106 | 0 | 1.2075e-106 | 0
20171112 | 20 | 0 | 0 | 680.5588 | 778.2966 | -778.2966 |  | -1.5396e-107 | 0 | 1.8113e-107 | 0
20171112 | 21 | 0 | 0 | 614.6983 | 702.9776 | -702.9776 |  | -2.3094e-108 | 0 | 2.7169e-108 | 0
20171112 | 22 | 0 | 0 | 570.7913 | 652.7649 | -652.7649 |  | -3.4641e-109 | 0 | 4.0754e-109 | 0
20171112 | 23 | 0 | 0 | 482.9772 | 552.3396 | -552.3396 |  | -5.1961e-110 | 0 | 6.1131e-110 | 0
20171112 | 24 | 0 | 0 | 342.4748 | 391.659 | -391.659 |  | -7.7941e-111 | 0 | 9.1696e-111 | 0
20171113 | 1 | 0 | 0 | 329.3027 | 376.5951 | -376.5951 |  | -1.1691e-111 | 0 | 1.3754e-111 | 0
20171113 | 2 | 0 | 0 | 241.4886 | 276.1698 | -276.1698 |  | -1.7537e-112 | 0 | 2.0632e-112 | 0
20171113 | 3 | 0 | 0 | 175.6281 | 200.8507 | -200.8507 |  | -2.6305e-113 | 0 | 3.0947e-113 | 0
20171113 | 4 | 0 | 0 | 166.8467 | 190.8082 | -190.8082 |  | -3.9458e-114 | 0 | 4.6421e-114 | 0
20171113 | 5 | 0 | 0 | 166.8467 | 190.8082 | -190.8082 |  | -5.9187e-115 | 0 | 6.9631e-115 | 0
20171113 | 6 | 0 | 0 | 175.6281 | 200.8507 | -200.8507 |  | -8.878e-116 | 0 | 1.0445e-115 | 0
20171113 | 7 | 0 | 0 | 175.6281 | 200.8507 | -200.8507 |  | -1.3317e-116 | 0 | 1.5667e-116 | 0
20171113 | 8 | 13.8889 | 23.375 | 219.5351 | 251.0634 | -227.6884 |  | -1.9976e-117 | 0 | 2.3501e-117 | 0
20171113 | 9 | 55.5556 | 93.5 | 263.4421 | 301.2761 | -207.7761 |  | -2.9963e-118 | 0 | 3.5251e-118 | 0
20171113 | 10 | 102.7778 | 172.975 | 351.2562 | 401.7015 | -228.7265 |  | -4.4945e-119 | 0 | 5.2876e-119 | 0
20171113 | 11 | 161.1111 | 271.15 | 461.0237 | 527.2332 | -256.0832 |  | -6.7417e-120 | 0 | 7.9315e-120 | 0
20171113 | 12 | 138.8889 | 233.75 | 482.9772 | 552.3396 | -318.5896 |  | -1.0113e-120 | 0 | 1.1897e-120 | 0
20171113 | 13 | 119.4444 | 201.025 | 526.8843 | 602.5522 | -401.5272 |  | -1.5169e-121 | 0 | 1.7846e-121 | 0
20171113 | 14 | 158.3333 | 266.475 | 518.1029 | 592.5097 | -326.0347 |  | -2.2753e-122 | 0 | 2.6769e-122 | 0
20171113 | 15 | 86.1111 | 144.925 | 482.9772 | 552.3396 | -407.4146 |  | -3.413e-123 | 0 | 4.0153e-123 | 0
20171113 | 16 | 13.8889 | 23.375 | 461.0237 | 527.2332 | -503.8582 |  | -5.1195e-124 | 0 | 6.023e-124 | 0
20171113 | 17 | 0 | 0 | 482.9772 | 552.3396 | -552.3396 |  | -7.6793e-125 | 0 | 9.0344e-125 | 0
20171113 | 18 | 0 | 0 | 526.8843 | 602.5522 | -602.5522 |  | -1.1519e-125 | 0 | 1.3552e-125 | 0
20171113 | 19 | 0 | 0 | 570.7913 | 652.7649 | -652.7649 |  | -1.7278e-126 | 0 | 2.0327e-126 | 0
20171113 | 20 | 0 | 0 | 680.5588 | 778.2966 | -778.2966 |  | -2.5918e-127 | 0 | 3.0491e-127 | 0
20171113 | 21 | 0 | 0 | 614.6983 | 702.9776 | -702.9776 |  | -3.8876e-128 | 0 | 4.5737e-128 | 0
20171113 | 22 | 0 | 0 | 570.7913 | 652.7649 | -652.7649 |  | -5.8314e-129 | 0 | 6.8605e-129 | 0
20171113 | 23 | 0 | 0 | 482.9772 | 552.3396 | -552.3396 |  | -8.7472e-130 | 0 | 1.0291e-129 | 0
20171113 | 24 | 0 | 0 | 342.4748 | 391.659 | -391.659 |  | -1.3121e-130 | 0 | 1.5436e-130 | 0
20171114 | 1 | 0 | 0 | 329.3027 | 376.5951 | -376.5951 |  | -1.9681e-131 | 0 | 2.3154e-131 | 0
20171114 | 2 | 0 | 0 | 241.4886 | 276.1698 | -276.1698 |  | -2.9522e-132 | 0 | 3.4731e-132 | 0
20171114 | 3 | 0 | 0 | 175.6281 | 200.8507 | -200.8507 |  | -4.4283e-133 | 0 | 5.2097e-133 | 0
20171114 | 4 | 0 | 0 | 166.8467 | 190.8082 | -190.8082 |  | -6.6424e-134 | 0 | 7.8146e-134 | 0
20171114 | 5 | 0 | 0 | 166.8467 | 190.8082 | -190.8082 |  | -9.9636e-135 | 0 | 1.1722e-134 | 0
20171114 | 6 | 0 | 0 | 175.6281 | 200.8507 | -200.8507 |  | -1.4945e-135 | 0 | 1.7583e-135 | 0
20171114 | 7 | 0 | 0 | 175.6281 | 200.8507 | -200.8507 |  | -2.2418e-136 | 0 | 2.6374e-136 | 0
20171114 | 8 | 11.1111 | 18.7 | 219.5351 | 251.0634 | -232.3634 |  | -3.3627e-137 | 0 | 3.9561e-137 | 0
20171114 | 9 | 41.6667 | 70.125 | 263.4421 | 301.2761 | -231.1511 |  | -5.0441e-138 | 0 | 5.9342e-138 | 0
20171114 | 10 | 66.6667 | 112.2 | 351.2562 | 401.7015 | -289.5015 |  | -7.5661e-139 | 0 | 8.9013e-139 | 0
20171114 | 11 | 30.5556 | 51.425 | 461.0237 | 527.2332 | -475.8082 |  | -1.1349e-139 | 0 | 1.3352e-139 | 0
20171114 | 12 | 38.8889 | 65.45 | 482.9772 | 552.3396 | -486.8896 |  | -1.7024e-140 | 0 | 2.0028e-140 | 0
20171114 | 13 | 38.8889 | 65.45 | 526.8843 | 602.5522 | -537.1022 |  | -2.5536e-141 | 0 | 3.0042e-141 | 0
20171114 | 14 | 27.7778 | 46.75 | 518.1029 | 592.5097 | -545.7597 |  | -3.8303e-142 | 0 | 4.5063e-142 | 0
20171114 | 15 | 13.8889 | 23.375 | 482.9772 | 552.3396 | -528.9646 |  | -5.7455e-143 | 0 | 6.7594e-143 | 0
20171114 | 16 | 5.5556 | 9.35 | 461.0237 | 527.2332 | -517.8832 |  | -8.6182e-144 | 0 | 1.0139e-143 | 0
20171114 | 17 | 0 | 0 | 482.9772 | 552.3396 | -552.3396 |  | -1.2927e-144 | 0 | 1.5209e-144 | 0
20171114 | 18 | 0 | 0 | 526.8843 | 602.5522 | -602.5522 |  | -1.9391e-145 | 0 | 2.2813e-145 | 0
20171114 | 19 | 0 | 0 | 570.7913 | 652.7649 | -652.7649 |  | -2.9087e-146 | 0 | 3.4219e-146 | 0
20171114 | 20 | 0 | 0 | 680.5588 | 778.2966 | -778.2966 |  | -4.363e-147 | 0 | 5.1329e-147 | 0
20171114 | 21 | 0 | 0 | 614.6983 | 702.9776 | -702.9776 |  | -6.5445e-148 | 0 | 7.6994e-148 | 0
20171114 | 22 | 0 | 0 | 570.7913 | 652.7649 | -652.7649 |  | -9.8167e-149 | 0 | 1.1549e-148 | 0
20171114 | 23 | 0 | 0 | 482.9772 | 552.3396 | -552.3396 |  | -1.4725e-149 | 0 | 1.7324e-149 | 0
20171114 | 24 | 0 | 0 | 342.4748 | 391.659 | -391.659 |  | -2.2088e-150 | 0 | 2.5985e-150 | 0
20171115 | 1 | 0 | 0 | 329.3027 | 376.5951 | -376.5951 |  | -3.3131e-151 | 0 | 3.8978e-151 | 0
20171115 | 2 | 0 | 0 | 241.4886 | 276.1698 | -276.1698 |  | -4.9697e-152 | 0 | 5.8467e-152 | 0
20171115 | 3 | 0 | 0 | 175.6281 | 200.8507 | -200.8507 |  | -7.4546e-153 | 0 | 8.7701e-153 | 0
20171115 | 4 | 0 | 0 | 166.8467 | 190.8082 | -190.8082 |  | -1.1182e-153 | 0 | 1.3155e-153 | 0
20171115 | 5 | 0 | 0 | 166.8467 | 190.8082 | -190.8082 |  | -1.6773e-154 | 0 | 1.9733e-154 | 0
20171115 | 6 | 0 | 0 | 175.6281 | 200.8507 | -200.8507 |  | -2.5159e-155 | 0 | 2.9599e-155 | 0
20171115 | 7 | 0 | 0 | 175.6281 | 200.8507 | -200.8507 |  | -3.7739e-156 | 0 | 4.4399e-156 | 0
20171115 | 8 | 5.5556 | 9.35 | 219.5351 | 251.0634 | -241.7134 |  | -5.6608e-157 | 0 | 6.6598e-157 | 0
20171115 | 9 | 19.4444 | 32.725 | 263.4421 | 301.2761 | -268.5511 |  | -8.4912e-158 | 0 | 9.9897e-158 | 0
20171115 | 10 | 38.8889 | 65.45 | 351.2562 | 401.7015 | -336.2515 |  | -1.2737e-158 | 0 | 1.4985e-158 | 0
20171115 | 11 | 66.6667 | 112.2 | 461.0237 | 527.2332 | -415.0332 |  | -1.9105e-159 | 0 | 2.2477e-159 | 0
20171115 | 12 | 58.3333 | 98.175 | 482.9772 | 552.3396 | -454.1646 |  | -2.8658e-160 | 0 | 3.3715e-160 | 0
20171115 | 13 | 58.3333 | 98.175 | 526.8843 | 602.5522 | -504.3772 |  | -4.2987e-161 | 0 | 5.0573e-161 | 0
20171115 | 14 | 27.7778 | 46.75 | 518.1029 | 592.5097 | -545.7597 |  | -6.448e-162 | 0 | 7.5859e-162 | 0
20171115 | 15 | 16.6667 | 28.05 | 482.9772 | 552.3396 | -524.2896 |  | -9.672e-163 | 0 | 1.1379e-162 | 0
20171115 | 16 | 2.7778 | 4.675 | 461.0237 | 527.2332 | -522.5582 |  | -1.4508e-163 | 0 | 1.7068e-163 | 0
20171115 | 17 | 0 | 0 | 482.9772 | 552.3396 | -552.3396 |  | -2.1762e-164 | 0 | 2.5602e-164 | 0
20171115 | 18 | 0 | 0 | 526.8843 | 602.5522 | -602.5522 |  | -3.2643e-165 | 0 | 3.8404e-165 | 0
20171115 | 19 | 0 | 0 | 570.7913 | 652.7649 | -652.7649 |  | -4.8965e-166 | 0 | 5.7605e-166 | 0
20171115 | 20 | 0 | 0 | 680.5588 | 778.2966 | -778.2966 |  | -7.3447e-167 | 0 | 8.6408e-167 | 0
20171115 | 21 | 0 | 0 | 614.6983 | 702.9776 | -702.9776 |  | -1.1017e-167 | 0 | 1.2961e-167 | 0
20171115 | 22 | 0 | 0 | 570.7913 | 652.7649 | -652.7649 |  | -1.6526e-168 | 0 | 1.9442e-168 | 0
20171115 | 23 | 0 | 0 | 482.9772 | 552.3396 | -552.3396 |  | -2.4788e-169 | 0 | 2.9163e-169 | 0
20171115 | 24 | 0 | 0 | 342.4748 | 391.659 | -391.659 |  | -3.7183e-170 | 0 | 4.3744e-170 | 0
20171116 | 1 | 0 | 0 | 329.3027 | 376.5951 | -376.5951 |  | -5.5774e-171 | 0 | 6.5616e-171 | 0
20171116 | 2 | 0 | 0 | 241.4886 | 276.1698 | -276.1698 |  | -8.3661e-172 | 0 | 9.8424e-172 | 0
20171116 | 3 | 0 | 0 | 175.6281 | 200.8507 | -200.8507 |  | -1.2549e-172 | 0 | 1.4764e-172 | 0
20171116 | 4 | 0 | 0 | 166.8467 | 190.8082 | -190.8082 |  | -1.8824e-173 | 0 | 2.2145e-173 | 0
20171116 | 5 | 0 | 0 | 166.8467 | 190.8082 | -190.8082 |  | -2.8235e-174 | 0 | 3.3218e-174 | 0
20171116 | 6 | 0 | 0 | 175.6281 | 200.8507 | -200.8507 |  | -4.2353e-175 | 0 | 4.9827e-175 | 0
20171116 | 7 | 0 | 0 | 175.6281 | 200.8507 | -200.8507 |  | -6.353e-176 | 0 | 7.4741e-176 | 0
20171116 | 8 | 2.7778 | 4.675 | 219.5351 | 251.0634 | -246.3884 |  | -9.5295e-177 | 0 | 1.1211e-176 | 0
20171116 | 9 | 30.5556 | 51.425 | 263.4421 | 301.2761 | -249.8511 |  | -1.4294e-177 | 0 | 1.6817e-177 | 0
20171116 | 10 | 61.1111 | 102.85 | 351.2562 | 401.7015 | -298.8515 |  | -2.1441e-178 | 0 | 2.5225e-178 | 0
20171116 | 11 | 58.3333 | 98.175 | 461.0237 | 527.2332 | -429.0582 |  | -3.2162e-179 | 0 | 3.7838e-179 | 0
20171116 | 12 | 61.1111 | 102.85 | 482.9772 | 552.3396 | -449.4896 |  | -4.8243e-180 | 0 | 5.6756e-180 | 0
20171116 | 13 | 55.5556 | 93.5 | 526.8843 | 602.5522 | -509.0522 |  | -7.2364e-181 | 0 | 8.5135e-181 | 0
20171116 | 14 | 22.2222 | 37.4 | 518.1029 | 592.5097 | -555.1097 |  | -1.0855e-181 | 0 | 1.277e-181 | 0
20171116 | 15 | 11.1111 | 18.7 | 482.9772 | 552.3396 | -533.6396 |  | -1.6282e-182 | 0 | 1.9155e-182 | 0
20171116 | 16 | 2.7778 | 4.675 | 461.0237 | 527.2332 | -522.5582 |  | -2.4423e-183 | 0 | 2.8733e-183 | 0
20171116 | 17 | 0 | 0 | 482.9772 | 552.3396 | -552.3396 |  | -3.6634e-184 | 0 | 4.3099e-184 | 0
20171116 | 18 | 0 | 0 | 526.8843 | 602.5522 | -602.5522 |  | -5.4952e-185 | 0 | 6.4649e-185 | 0
20171116 | 19 | 0 | 0 | 570.7913 | 652.7649 | -652.7649 |  | -8.2428e-186 | 0 | 9.6974e-186 | 0
20171116 | 20 | 0 | 0 | 680.5588 | 778.2966 | -778.2966 |  | -1.2364e-186 | 0 | 1.4546e-186 | 0
20171116 | 21 | 0 | 0 | 614.6983 | 702.9776 | -702.9776 |  | -1.8546e-187 | 0 | 2.1819e-187 | 0
20171116 | 22 | 0 | 0 | 570.7913 | 652.7649 | -652.7649 |  | -2.7819e-188 | 0 | 3.2729e-188 | 0
20171116 | 23 | 0 | 0 | 482.9772 | 552.3396 | -552.3396 |  | -4.1729e-189 | 0 | 4.9093e-189 | 0
20171116 | 24 | 0 | 0 | 342.4748 | 391.659 | -391.659 |  | -6.2593e-190 | 0 | 7.3639e-190 | 0
20171117 | 1 | 0 | 0 | 329.3027 | 376.5951 | -376.5951 |  | -9.389e-191 | 0 | 1.1046e-190 | 0
20171117 | 2 | 0 | 0 | 241.4886 | 276.1698 | -276.1698 |  | -1.4084e-191 | 0 | 1.6569e-191 | 0
20171117 | 3 | 0 | 0 | 175.6281 | 200.8507 | -200.8507 |  | -2.1125e-192 | 0 | 2.4853e-192 | 0
20171117 | 4 | 0 | 0 | 166.8467 | 190.8082 | -190.8082 |  | -3.1688e-193 | 0 | 3.728e-193 | 0
20171117 | 5 | 0 | 0 | 166.8467 | 190.8082 | -190.8082 |  | -4.7532e-194 | 0 | 5.592e-194 | 0
20171117 | 6 | 0 | 0 | 175.6281 | 200.8507 | -200.8507 |  | -7.1298e-195 | 0 | 8.388e-195 | 0
20171117 | 7 | 0 | 0 | 175.6281 | 200.8507 | -200.8507 |  | -1.0695e-195 | 0 | 1.2582e-195 | 0
20171117 | 8 | 22.2222 | 37.4 | 219.5351 | 251.0634 | -213.6634 |  | -1.6042e-196 | 0 | 1.8873e-196 | 0
20171117 | 9 | 66.6667 | 112.2 | 263.4421 | 301.2761 | -189.0761 |  | -2.4063e-197 | 0 | 2.8309e-197 | 0
20171117 | 10 | 172.2222 | 289.85 | 351.2562 | 401.7015 | -111.8515 |  | -3.6095e-198 | 0 | 4.2464e-198 | 0
20171117 | 11 | 250 | 420.75 | 461.0237 | 527.2332 | -106.4832 |  | -5.4142e-199 | 0 | 6.3696e-199 | 0
20171117 | 12 | 216.6667 | 364.65 | 482.9772 | 552.3396 | -187.6896 |  | -8.1213e-200 | 0 | 9.5544e-200 | 0
20171117 | 13 | 172.2222 | 289.85 | 526.8843 | 602.5522 | -312.7022 |  | -1.2182e-200 | 0 | 1.4332e-200 | 0
20171117 | 14 | 113.8889 | 191.675 | 518.1029 | 592.5097 | -400.8347 |  | -1.8273e-201 | 0 | 2.1497e-201 | 0
20171117 | 15 | 55.5556 | 93.5 | 482.9772 | 552.3396 | -458.8396 |  | -2.7409e-202 | 0 | 3.2246e-202 | 0
20171117 | 16 | 5.5556 | 9.35 | 461.0237 | 527.2332 | -517.8832 |  | -4.1114e-203 | 0 | 4.8369e-203 | 0
20171117 | 17 | 0 | 0 | 482.9772 | 552.3396 | -552.3396 |  | -6.1671e-204 | 0 | 7.2554e-204 | 0
20171117 | 18 | 0 | 0 | 526.8843 | 602.5522 | -602.5522 |  | -9.2506e-205 | 0 | 1.0883e-204 | 0
20171117 | 19 | 0 | 0 | 570.7913 | 652.7649 | -652.7649 |  | -1.3876e-205 | 0 | 1.6325e-205 | 0
20171117 | 20 | 0 | 0 | 680.5588 | 778.2966 | -778.2966 |  | -2.0814e-206 | 0 | 2.4487e-206 | 0
20171117 | 21 | 0 | 0 | 614.6983 | 702.9776 | -702.9776 |  | -3.1221e-207 | 0 | 3.673e-207 | 0
20171117 | 22 | 0 | 0 | 570.7913 | 652.7649 | -652.7649 |  | -4.6831e-208 | 0 | 5.5096e-208 | 0
20171117 | 23 | 0 | 0 | 482.9772 | 552.3396 | -552.3396 |  | -7.0247e-209 | 0 | 8.2644e-209 | 0
20171117 | 24 | 0 | 0 | 342.4748 | 391.659 | -391.659 |  | -1.0537e-209 | 0 | 1.2397e-209 | 0
20171118 | 1 | 0 | 0 | 329.3027 | 376.5951 | -376.5951 |  | -1.5806e-210 | 0 | 1.8595e-210 | 0
20171118 | 2 | 0 | 0 | 241.4886 | 276.1698 | -276.1698 |  | -2.3708e-211 | 0 | 2.7892e-211 | 0
20171118 | 3 | 0 | 0 | 175.6281 | 200.8507 | -200.8507 |  | -3.5563e-212 | 0 | 4.1838e-212 | 0
20171118 | 4 | 0 | 0 | 166.8467 | 190.8082 | -190.8082 |  | -5.3344e-213 | 0 | 6.2757e-213 | 0
20171118 | 5 | 0 | 0 | 166.8467 | 190.8082 | -190.8082 |  | -8.0016e-214 | 0 | 9.4136e-214 | 0
20171118 | 6 | 0 | 0 | 175.6281 | 200.8507 | -200.8507 |  | -1.2002e-214 | 0 | 1.412e-214 | 0
20171118 | 7 | 0 | 0 | 175.6281 | 200.8507 | -200.8507 |  | -1.8004e-215 | 0 | 2.1181e-215 | 0
20171118 | 8 | 11.1111 | 18.7 | 219.5351 | 251.0634 | -232.3634 |  | -2.7005e-216 | 0 | 3.1771e-216 | 0
20171118 | 9 | 52.7778 | 88.825 | 263.4421 | 301.2761 | -212.4511 |  | -4.0508e-217 | 0 | 4.7656e-217 | 0
20171118 | 10 | 41.6667 | 70.125 | 351.2562 | 401.7015 | -331.5765 |  | -6.0762e-218 | 0 | 7.1485e-218 | 0
20171118 | 11 | 61.1111 | 102.85 | 461.0237 | 527.2332 | -424.3832 |  | -9.1143e-219 | 0 | 1.0723e-218 | 0
20171118 | 12 | 66.6667 | 112.2 | 482.9772 | 552.3396 | -440.1396 |  | -1.3671e-219 | 0 | 1.6084e-219 | 0
20171118 | 13 | 102.7778 | 172.975 | 526.8843 | 602.5522 | -429.5772 |  | -2.0507e-220 | 0 | 2.4126e-220 | 0
20171118 | 14 | 86.1111 | 144.925 | 518.1029 | 592.5097 | -447.5847 |  | -3.0761e-221 | 0 | 3.6189e-221 | 0
20171118 | 15 | 52.7778 | 88.825 | 482.9772 | 552.3396 | -463.5146 |  | -4.6141e-222 | 0 | 5.4284e-222 | 0
20171118 | 16 | 5.5556 | 9.35 | 461.0237 | 527.2332 | -517.8832 |  | -6.9212e-223 | 0 | 8.1426e-223 | 0
20171118 | 17 | 0 | 0 | 482.9772 | 552.3396 | -552.3396 |  | -1.0382e-223 | 0 | 1.2214e-223 | 0
20171118 | 18 | 0 | 0 | 526.8843 | 602.5522 | -602.5522 |  | -1.5573e-224 | 0 | 1.8321e-224 | 0
20171118 | 19 | 0 | 0 | 570.7913 | 652.7649 | -652.7649 |  | -2.3359e-225 | 0 | 2.7481e-225 | 0
20171118 | 20 | 0 | 0 | 680.5588 | 778.2966 | -778.2966 |  | -3.5038e-226 | 0 | 4.1222e-226 | 0
20171118 | 21 | 0 | 0 | 614.6983 | 702.9776 | -702.9776 |  | -5.2558e-227 | 0 | 6.1832e-227 | 0
20171118 | 22 | 0 | 0 | 570.7913 | 652.7649 | -652.7649 |  | -7.8836e-228 | 0 | 9.2749e-228 | 0
20171118 | 23 | 0 | 0 | 482.9772 | 552.3396 | -552.3396 |  | -1.1825e-228 | 0 | 1.3912e-228 | 0
20171118 | 24 | 0 | 0 | 342.4748 | 391.659 | -391.659 |  | -1.7738e-229 | 0 | 2.0868e-229 | 0
20171119 | 1 | 0 | 0 | 329.3027 | 376.5951 | -376.5951 |  | -2.6607e-230 | 0 | 3.1303e-230 | 0
20171119 | 2 | 0 | 0 | 241.4886 | 276.1698 | -276.1698 |  | -3.9911e-231 | 0 | 4.6954e-231 | 0
20171119 | 3 | 0 | 0 | 175.6281 | 200.8507 | -200.8507 |  | -5.9866e-232 | 0 | 7.0431e-232 | 0
20171119 | 4 | 0 | 0 | 166.8467 | 190.8082 | -190.8082 |  | -8.98e-233 | 0 | 1.0565e-232 | 0
20171119 | 5 | 0 | 0 | 166.8467 | 190.8082 | -190.8082 |  | -1.347e-233 | 0 | 1.5847e-233 | 0
20171119 | 6 | 0 | 0 | 175.6281 | 200.8507 | -200.8507 |  | -2.0205e-234 | 0 | 2.377e-234 | 0
20171119 | 7 | 0 | 0 | 175.6281 | 200.8507 | -200.8507 |  | -3.0307e-235 | 0 | 3.5656e-235 | 0
20171119 | 8 | 11.1111 | 18.7 | 219.5351 | 251.0634 | -232.3634 |  | -4.5461e-236 | 0 | 5.3484e-236 | 0
20171119 | 9 | 61.1111 | 102.85 | 263.4421 | 301.2761 | -198.4261 |  | -6.8192e-237 | 0 | 8.0225e-237 | 0
20171119 | 10 | 97.2222 | 163.625 | 351.2562 | 401.7015 | -238.0765 |  | -1.0229e-237 | 0 | 1.2034e-237 | 0
20171119 | 11 | 213.8889 | 359.975 | 461.0237 | 527.2332 | -167.2582 |  | -1.5343e-238 | 0 | 1.8051e-238 | 0
20171119 | 12 | 230.5556 | 388.025 | 482.9772 | 552.3396 | -164.3146 |  | -2.3015e-239 | 0 | 2.7076e-239 | 0
20171119 | 13 | 152.7778 | 257.125 | 526.8843 | 602.5522 | -345.4272 |  | -3.4522e-240 | 0 | 4.0614e-240 | 0
20171119 | 14 | 136.1111 | 229.075 | 518.1029 | 592.5097 | -363.4347 |  | -5.1783e-241 | 0 | 6.0921e-241 | 0
20171119 | 15 | 102.7778 | 172.975 | 482.9772 | 552.3396 | -379.3646 |  | -7.7674e-242 | 0 | 9.1382e-242 | 0
20171119 | 16 | 13.8889 | 23.375 | 461.0237 | 527.2332 | -503.8582 |  | -1.1651e-242 | 0 | 1.3707e-242 | 0
20171119 | 17 | 0 | 0 | 482.9772 | 552.3396 | -552.3396 |  | -1.7477e-243 | 0 | 2.0561e-243 | 0
20171119 | 18 | 0 | 0 | 526.8843 | 602.5522 | -602.5522 |  | -2.6215e-244 | 0 | 3.0841e-244 | 0
20171119 | 19 | 0 | 0 | 570.7913 | 652.7649 | -652.7649 |  | -3.9323e-245 | 0 | 4.6262e-245 | 0
20171119 | 20 | 0 | 0 | 680.5588 | 778.2966 | -778.2966 |  | -5.8984e-246 | 0 | 6.9393e-246 | 0
20171119 | 21 | 0 | 0 | 614.6983 | 702.9776 | -702.9776 |  | -8.8476e-247 | 0 | 1.0409e-246 | 0
20171119 | 22 | 0 | 0 | 570.7913 | 652.7649 | -652.7649 |  | -1.3271e-247 | 0 | 1.5613e-247 | 0
20171119 | 23 | 0 | 0 | 482.9772 | 552.3396 | -552.3396 |  | -1.9907e-248 | 0 | 2.342e-248 | 0
20171119 | 24 | 0 | 0 | 342.4748 | 391.659 | -391.659 |  | -2.9861e-249 | 0 | 3.513e-249 | 0
20171120 | 1 | 0 | 0 | 329.3027 | 376.5951 | -376.5951 |  | -4.4791e-250 | 0 | 5.2695e-250 | 0
20171120 | 2 | 0 | 0 | 241.4886 | 276.1698 | -276.1698 |  | -6.7187e-251 | 0 | 7.9043e-251 | 0
20171120 | 3 | 0 | 0 | 175.6281 | 200.8507 | -200.8507 |  | -1.0078e-251 | 0 | 1.1856e-251 | 0
20171120 | 4 | 0 | 0 | 166.8467 | 190.8082 | -190.8082 |  | -1.5117e-252 | 0 | 1.7785e-252 | 0
20171120 | 5 | 0 | 0 | 166.8467 | 190.8082 | -190.8082 |  | -2.2675e-253 | 0 | 2.6677e-253 | 0
20171120 | 6 | 0 | 0 | 175.6281 | 200.8507 | -200.8507 |  | -3.4013e-254 | 0 | 4.0016e-254 | 0
20171120 | 7 | 0 | 0 | 175.6281 | 200.8507 | -200.8507 |  | -5.102e-255 | 0 | 6.0023e-255 | 0
20171120 | 8 | 5.5556 | 9.35 | 219.5351 | 251.0634 | -241.7134 |  | -7.653e-256 | 0 | 9.0035e-256 | 0
20171120 | 9 | 36.1111 | 60.775 | 263.4421 | 301.2761 | -240.5011 |  | -1.1479e-256 | 0 | 1.3505e-256 | 0
20171120 | 10 | 63.8889 | 107.525 | 351.2562 | 401.7015 | -294.1765 |  | -1.7219e-257 | 0 | 2.0258e-257 | 0
20171120 | 11 | 47.2222 | 79.475 | 461.0237 | 527.2332 | -447.7582 |  | -2.5829e-258 | 0 | 3.0387e-258 | 0
20171120 | 12 | 55.5556 | 93.5 | 482.9772 | 552.3396 | -458.8396 |  | -3.8743e-259 | 0 | 4.558e-259 | 0
20171120 | 13 | 38.8889 | 65.45 | 526.8843 | 602.5522 | -537.1022 |  | -5.8115e-260 | 0 | 6.837e-260 | 0
20171120 | 14 | 25 | 42.075 | 518.1029 | 592.5097 | -550.4347 |  | -8.7172e-261 | 0 | 1.0256e-260 | 0
20171120 | 15 | 5.5556 | 9.35 | 482.9772 | 552.3396 | -542.9896 |  | -1.3076e-261 | 0 | 1.5383e-261 | 0
20171120 | 16 | 0 | 0 | 461.0237 | 527.2332 | -527.2332 |  | -1.9614e-262 | 0 | 2.3075e-262 | 0
20171120 | 17 | 0 | 0 | 482.9772 | 552.3396 | -552.3396 |  | -2.9421e-263 | 0 | 3.4612e-263 | 0
20171120 | 18 | 0 | 0 | 526.8843 | 602.5522 | -602.5522 |  | -4.4131e-264 | 0 | 5.1919e-264 | 0
20171120 | 19 | 0 | 0 | 570.7913 | 652.7649 | -652.7649 |  | -6.6196e-265 | 0 | 7.7878e-265 | 0
20171120 | 20 | 0 | 0 | 680.5588 | 778.2966 | -778.2966 |  | -9.9294e-266 | 0 | 1.1682e-265 | 0
20171120 | 21 | 0 | 0 | 614.6983 | 702.9776 | -702.9776 |  | -1.4894e-266 | 0 | 1.7523e-266 | 0
20171120 | 22 | 0 | 0 | 570.7913 | 652.7649 | -652.7649 |  | -2.2341e-267 | 0 | 2.6284e-267 | 0
20171120 | 23 | 0 | 0 | 482.9772 | 552.3396 | -552.3396 |  | -3.3512e-268 | 0 | 3.9426e-268 | 0
20171120 | 24 | 0 | 0 | 342.4748 | 391.659 | -391.659 |  | -5.0268e-269 | 0 | 5.9139e-269 | 0
20171121 | 1 | 0 | 0 | 329.3027 | 376.5951 | -376.5951 |  | -7.5402e-270 | 0 | 8.8708e-270 | 0
20171121 | 2 | 0 | 0 | 241.4886 | 276.1698 | -276.1698 |  | -1.131e-270 | 0 | 1.3306e-270 | 0
20171121 | 3 | 0 | 0 | 175.6281 | 200.8507 | -200.8507 |  | -1.6965e-271 | 0 | 1.9959e-271 | 0
20171121 | 4 | 0 | 0 | 166.8467 | 190.8082 | -190.8082 |  | -2.5448e-272 | 0 | 2.9939e-272 | 0
20171121 | 5 | 0 | 0 | 166.8467 | 190.8082 | -190.8082 |  | -3.8172e-273 | 0 | 4.4908e-273 | 0
20171121 | 6 | 0 | 0 | 175.6281 | 200.8507 | -200.8507 |  | -5.7258e-274 | 0 | 6.7363e-274 | 0
20171121 | 7 | 0 | 0 | 175.6281 | 200.8507 | -200.8507 |  | -8.5887e-275 | 0 | 1.0104e-274 | 0
20171121 | 8 | 2.7778 | 4.675 | 219.5351 | 251.0634 | -246.3884 |  | -1.2883e-275 | 0 | 1.5157e-275 | 0
20171121 | 9 | 22.2222 | 37.4 | 263.4421 | 301.2761 | -263.8761 |  | -1.9325e-276 | 0 | 2.2735e-276 | 0
20171121 | 10 | 30.5556 | 51.425 | 351.2562 | 401.7015 | -350.2765 |  | -2.8987e-277 | 0 | 3.4102e-277 | 0
20171121 | 11 | 66.6667 | 112.2 | 461.0237 | 527.2332 | -415.0332 |  | -4.348e-278 | 0 | 5.1153e-278 | 0
20171121 | 12 | 58.3333 | 98.175 | 482.9772 | 552.3396 | -454.1646 |  | -6.5221e-279 | 0 | 7.673e-279 | 0
20171121 | 13 | 33.3333 | 56.1 | 526.8843 | 602.5522 | -546.4522 |  | -9.7831e-280 | 0 | 1.151e-279 | 0
20171121 | 14 | 25 | 42.075 | 518.1029 | 592.5097 | -550.4347 |  | -1.4675e-280 | 0 | 1.7264e-280 | 0
20171121 | 15 | 11.1111 | 18.7 | 482.9772 | 552.3396 | -533.6396 |  | -2.2012e-281 | 0 | 2.5896e-281 | 0
20171121 | 16 | 0 | 0 | 461.0237 | 527.2332 | -527.2332 |  | -3.3018e-282 | 0 | 3.8845e-282 | 0
20171121 | 17 | 0 | 0 | 482.9772 | 552.3396 | -552.3396 |  | -4.9527e-283 | 0 | 5.8267e-283 | 0
20171121 | 18 | 0 | 0 | 526.8843 | 602.5522 | -602.5522 |  | -7.429e-284 | 0 | 8.74e-284 | 0
20171121 | 19 | 0 | 0 | 570.7913 | 652.7649 | -652.7649 |  | -1.1144e-284 | 0 | 1.311e-284 | 0
20171121 | 20 | 0 | 0 | 680.5588 | 778.2966 | -778.2966 |  | -1.6715e-285 | 0 | 1.9665e-285 | 0
20171121 | 21 | 0 | 0 | 614.6983 | 702.9776 | -702.9776 |  | -2.5073e-286 | 0 | 2.9498e-286 | 0
20171121 | 22 | 0 | 0 | 570.7913 | 652.7649 | -652.7649 |  | -3.761e-287 | 0 | 4.4246e-287 | 0
20171121 | 23 | 0 | 0 | 482.9772 | 552.3396 | -552.3396 |  | -5.6414e-288 | 0 | 6.637e-288 | 0
20171121 | 24 | 0 | 0 | 342.4748 | 391.659 | -391.659 |  | -8.4621e-289 | 0 | 9.9555e-289 | 0
20171122 | 1 | 0 | 0 | 329.3027 | 376.5951 | -376.5951 |  | -1.2693e-289 | 0 | 1.4933e-289 | 0
20171122 | 2 | 0 | 0 | 241.4886 | 276.1698 | -276.1698 |  | -1.904e-290 | 0 | 2.24e-290 | 0
20171122 | 3 | 0 | 0 | 175.6281 | 200.8507 | -200.8507 |  | -2.856e-291 | 0 | 3.36e-291 | 0
20171122 | 4 | 0 | 0 | 166.8467 | 190.8082 | -190.8082 |  | -4.284e-292 | 0 | 5.04e-292 | 0
20171122 | 5 | 0 | 0 | 166.8467 | 190.8082 | -190.8082 |  | -6.4259e-293 | 0 | 7.5599e-293 | 0
20171122 | 6 | 0 | 0 | 175.6281 | 200.8507 | -200.8507 |  | -9.6389e-294 | 0 | 1.134e-293 | 0
20171122 | 7 | 0 | 0 | 175.6281 | 200.8507 | -200.8507 |  | -1.4458e-294 | 0 | 1.701e-294 | 0
20171122 | 8 | 2.7778 | 4.675 | 219.5351 | 251.0634 | -246.3884 |  | -2.1688e-295 | 0 | 2.5515e-295 | 0
20171122 | 9 | 16.6667 | 28.05 | 263.4421 | 301.2761 | -273.2261 |  | -3.2531e-296 | 0 | 3.8272e-296 | 0
20171122 | 10 | 22.2222 | 37.4 | 351.2562 | 401.7015 | -364.3015 |  | -4.8797e-297 | 0 | 5.7408e-297 | 0
20171122 | 11 | 86.1111 | 144.925 | 461.0237 | 527.2332 | -382.3082 |  | -7.3195e-298 | 0 | 8.6112e-298 | 0
20171122 | 12 | 130.5556 | 219.725 | 482.9772 | 552.3396 | -332.6146 |  | -1.0979e-298 | 0 | 1.2917e-298 | 0
20171122 | 13 | 180.5556 | 303.875 | 526.8843 | 602.5522 | -298.6772 |  | -1.6469e-299 | 0 | 1.9375e-299 | 0
20171122 | 14 | 175 | 294.525 | 518.1029 | 592.5097 | -297.9847 |  | -2.4703e-300 | 0 | 2.9063e-300 | 0
20171122 | 15 | 69.4444 | 116.875 | 482.9772 | 552.3396 | -435.4646 |  | -3.7055e-301 | 0 | 4.3594e-301 | 0
20171122 | 16 | 5.5556 | 9.35 | 461.0237 | 527.2332 | -517.8832 |  | -5.5583e-302 | 0 | 6.5392e-302 | 0
20171122 | 17 | 0 | 0 | 482.9772 | 552.3396 | -552.3396 |  | -8.3374e-303 | 0 | 9.8087e-303 | 0
20171122 | 18 | 0 | 0 | 526.8843 | 602.5522 | -602.5522 |  | -1.2506e-303 | 0 | 1.4713e-303 | 0
20171122 | 19 | 0 | 0 | 570.7913 | 652.7649 | -652.7649 |  | -1.8759e-304 | 0 | 2.207e-304 | 0
20171122 | 20 | 0 | 0 | 680.5588 | 778.2966 | -778.2966 |  | -2.8139e-305 | 0 | 3.3104e-305 | 0
20171122 | 21 | 0 | 0 | 614.6983 | 702.9776 | -702.9776 |  | -4.2208e-306 | 0 | 4.9657e-306 | 0
20171122 | 22 | 0 | 0 | 570.7913 | 652.7649 | -652.7649 |  | -6.3312e-307 | 0 | 7.4485e-307 | 0
20171122 | 23 | 0 | 0 | 482.9772 | 552.3396 | -552.3396 |  | -9.4968e-308 | 0 | 1.1173e-307 | 0
20171122 | 24 | 0 | 0 | 342.4748 | 391.659 | -391.659 |  | 0 | 0 | 0 | 0
20171123 | 1 | 0 | 0 | 329.3027 | 376.5951 | -376.5951 |  | 0 | 0 | 0 | 0
20171123 | 2 | 0 | 0 | 241.4886 | 276.1698 | -276.1698 |  | 0 | 0 | 0 | 0
20171123 | 3 | 0 | 0 | 175.6281 | 200.8507 | -200.8507 |  | 0 | 0 | 0 | 0
20171123 | 4 | 0 | 0 | 166.8467 | 190.8082 | -190.8082 |  | 0 | 0 | 0 | 0
20171123 | 5 | 0 | 0 | 166.8467 | 190.8082 | -190.8082 |  | 0 | 0 | 0 | 0
20171123 | 6 | 0 | 0 | 175.6281 | 200.8507 | -200.8507 |  | 0 | 0 | 0 | 0
20171123 | 7 | 0 | 0 | 175.6281 | 200.8507 | -200.8507 |  | 0 | 0 | 0 | 0
20171123 | 8 | 8.3333 | 14.025 | 219.5351 | 251.0634 | -237.0384 |  | 0 | 0 | 0 | 0
20171123 | 9 | 25 | 42.075 | 263.4421 | 301.2761 | -259.2011 |  | 0 | 0 | 0 | 0
20171123 | 10 | 13.8889 | 23.375 | 351.2562 | 401.7015 | -378.3265 |  | 0 | 0 | 0 | 0
20171123 | 11 | 38.8889 | 65.45 | 461.0237 | 527.2332 | -461.7832 |  | 0 | 0 | 0 | 0
20171123 | 12 | 127.7778 | 215.05 | 482.9772 | 552.3396 | -337.2896 |  | 0 | 0 | 0 | 0
20171123 | 13 | 50 | 84.15 | 526.8843 | 602.5522 | -518.4022 |  | 0 | 0 | 0 | 0
20171123 | 14 | 47.2222 | 79.475 | 518.1029 | 592.5097 | -513.0347 |  | 0 | 0 | 0 | 0
20171123 | 15 | 63.8889 | 107.525 | 482.9772 | 552.3396 | -444.8146 |  | 0 | 0 | 0 | 0
20171123 | 16 | 5.5556 | 9.35 | 461.0237 | 527.2332 | -517.8832 |  | 0 | 0 | 0 | 0
20171123 | 17 | 0 | 0 | 482.9772 | 552.3396 | -552.3396 |  | 0 | 0 | 0 | 0
20171123 | 18 | 0 | 0 | 526.8843 | 602.5522 | -602.5522 |  | 0 | 0 | 0 | 0
20171123 | 19 | 0 | 0 | 570.7913 | 652.7649 | -652.7649 |  | 0 | 0 | 0 | 0
20171123 | 20 | 0 | 0 | 680.5588 | 778.2966 | -778.2966 |  | 0 | 0 | 0 | 0
20171123 | 21 | 0 | 0 | 614.6983 | 702.9776 | -702.9776 |  | 0 | 0 | 0 | 0
20171123 | 22 | 0 | 0 | 570.7913 | 652.7649 | -652.7649 |  | 0 | 0 | 0 | 0
20171123 | 23 | 0 | 0 | 482.9772 | 552.3396 | -552.3396 |  | 0 | 0 | 0 | 0
20171123 | 24 | 0 | 0 | 342.4748 | 391.659 | -391.659 |  | 0 | 0 | 0 | 0
20171124 | 1 | 0 | 0 | 329.3027 | 376.5951 | -376.5951 |  | 0 | 0 | 0 | 0
20171124 | 2 | 0 | 0 | 241.4886 | 276.1698 | -276.1698 |  | 0 | 0 | 0 | 0
20171124 | 3 | 0 | 0 | 175.6281 | 200.8507 | -200.8507 |  | 0 | 0 | 0 | 0
20171124 | 4 | 0 | 0 | 166.8467 | 190.8082 | -190.8082 |  | 0 | 0 | 0 | 0
20171124 | 5 | 0 | 0 | 166.8467 | 190.8082 | -190.8082 |  | 0 | 0 | 0 | 0
20171124 | 6 | 0 | 0 | 175.6281 | 200.8507 | -200.8507 |  | 0 | 0 | 0 | 0
20171124 | 7 | 0 | 0 | 175.6281 | 200.8507 | -200.8507 |  | 0 | 0 | 0 | 0
20171124 | 8 | 5.5556 | 9.35 | 219.5351 | 251.0634 | -241.7134 |  | 0 | 0 | 0 | 0
20171124 | 9 | 22.2222 | 37.4 | 263.4421 | 301.2761 | -263.8761 |  | 0 | 0 | 0 | 0
20171124 | 10 | 69.4444 | 116.875 | 351.2562 | 401.7015 | -284.8265 |  | 0 | 0 | 0 | 0
20171124 | 11 | 108.3333 | 182.325 | 461.0237 | 527.2332 | -344.9082 |  | 0 | 0 | 0 | 0
20171124 | 12 | 188.8889 | 317.9 | 482.9772 | 552.3396 | -234.4396 |  | 0 | 0 | 0 | 0
20171124 | 13 | 225 | 378.675 | 526.8843 | 602.5522 | -223.8772 |  | 0 | 0 | 0 | 0
20171124 | 14 | 141.6667 | 238.425 | 518.1029 | 592.5097 | -354.0847 |  | 0 | 0 | 0 | 0
20171124 | 15 | 55.5556 | 93.5 | 482.9772 | 552.3396 | -458.8396 |  | 0 | 0 | 0 | 0
20171124 | 16 | 5.5556 | 9.35 | 461.0237 | 527.2332 | -517.8832 |  | 0 | 0 | 0 | 0
20171124 | 17 | 0 | 0 | 482.9772 | 552.3396 | -552.3396 |  | 0 | 0 | 0 | 0
20171124 | 18 | 0 | 0 | 526.8843 | 602.5522 | -602.5522 |  | 0 | 0 | 0 | 0
20171124 | 19 | 0 | 0 | 570.7913 | 652.7649 | -652.7649 |  | 0 | 0 | 0 | 0
20171124 | 20 | 0 | 0 | 680.5588 | 778.2966 | -778.2966 |  | 0 | 0 | 0 | 0
20171124 | 21 | 0 | 0 | 614.6983 | 702.9776 | -702.9776 |  | 0 | 0 | 0 | 0
20171124 | 22 | 0 | 0 | 570.7913 | 652.7649 | -652.7649 |  | 0 | 0 | 0 | 0
20171124 | 23 | 0 | 0 | 482.9772 | 552.3396 | -552.3396 |  | 0 | 0 | 0 | 0
20171124 | 24 | 0 | 0 | 342.4748 | 391.659 | -391.659 |  | 0 | 0 | 0 | 0
20171125 | 1 | 0 | 0 | 329.3027 | 376.5951 | -376.5951 |  | 0 | 0 | 0 | 0
20171125 | 2 | 0 | 0 | 241.4886 | 276.1698 | -276.1698 |  | 0 | 0 | 0 | 0
20171125 | 3 | 0 | 0 | 175.6281 | 200.8507 | -200.8507 |  | 0 | 0 | 0 | 0
20171125 | 4 | 0 | 0 | 166.8467 | 190.8082 | -190.8082 |  | 0 | 0 | 0 | 0
20171125 | 5 | 0 | 0 | 166.8467 | 190.8082 | -190.8082 |  | 0 | 0 | 0 | 0
20171125 | 6 | 0 | 0 | 175.6281 | 200.8507 | -200.8507 |  | 0 | 0 | 0 | 0
20171125 | 7 | 0 | 0 | 175.6281 | 200.8507 | -200.8507 |  | 0 | 0 | 0 | 0
20171125 | 8 | 8.3333 | 14.025 | 219.5351 | 251.0634 | -237.0384 |  | 0 | 0 | 0 | 0
20171125 | 9 | 69.4444 | 116.875 | 263.4421 | 301.2761 | -184.4011 |  | 0 | 0 | 0 | 0
20171125 | 10 | 119.4444 | 201.025 | 351.2562 | 401.7015 | -200.6765 |  | 0 | 0 | 0 | 0
20171125 | 11 | 91.6667 | 154.275 | 461.0237 | 527.2332 | -372.9582 |  | 0 | 0 | 0 | 0
20171125 | 12 | 86.1111 | 144.925 | 482.9772 | 552.3396 | -407.4146 |  | 0 | 0 | 0 | 0
20171125 | 13 | 108.3333 | 182.325 | 526.8843 | 602.5522 | -420.2272 |  | 0 | 0 | 0 | 0
20171125 | 14 | 94.4444 | 158.95 | 518.1029 | 592.5097 | -433.5597 |  | 0 | 0 | 0 | 0
20171125 | 15 | 36.1111 | 60.775 | 482.9772 | 552.3396 | -491.5646 |  | 0 | 0 | 0 | 0
20171125 | 16 | 5.5556 | 9.35 | 461.0237 | 527.2332 | -517.8832 |  | 0 | 0 | 0 | 0
20171125 | 17 | 0 | 0 | 482.9772 | 552.3396 | -552.3396 |  | 0 | 0 | 0 | 0
20171125 | 18 | 0 | 0 | 526.8843 | 602.5522 | -602.5522 |  | 0 | 0 | 0 | 0
20171125 | 19 | 0 | 0 | 570.7913 | 652.7649 | -652.7649 |  | 0 | 0 | 0 | 0
20171125 | 20 | 0 | 0 | 680.5588 | 778.2966 | -778.2966 |  | 0 | 0 | 0 | 0
20171125 | 21 | 0 | 0 | 614.6983 | 702.9776 | -702.9776 |  | 0 | 0 | 0 | 0
20171125 | 22 | 0 | 0 | 570.7913 | 652.7649 | -652.7649 |  | 0 | 0 | 0 | 0
20171125 | 23 | 0 | 0 | 482.9772 | 552.3396 | -552.3396 |  | 0 | 0 | 0 | 0
20171125 | 24 | 0 | 0 | 342.4748 | 391.659 | -391.659 |  | 0 | 0 | 0 | 0
20171126 | 1 | 0 | 0 | 329.3027 | 376.5951 | -376.5951 |  | 0 | 0 | 0 | 0
20171126 | 2 | 0 | 0 | 241.4886 | 276.1698 | -276.1698 |  | 0 | 0 | 0 | 0
20171126 | 3 | 0 | 0 | 175.6281 | 200.8507 | -200.8507 |  | 0 | 0 | 0 | 0
20171126 | 4 | 0 | 0 | 166.8467 | 190.8082 | -190.8082 |  | 0 | 0 | 0 | 0
20171126 | 5 | 0 | 0 | 166.8467 | 190.8082 | -190.8082 |  | 0 | 0 | 0 | 0
20171126 | 6 | 0 | 0 | 175.6281 | 200.8507 | -200.8507 |  | 0 | 0 | 0 | 0
20171126 | 7 | 0 | 0 | 175.6281 | 200.8507 | -200.8507 |  | 0 | 0 | 0 | 0
20171126 | 8 | 8.3333 | 14.025 | 219.5351 | 251.0634 | -237.0384 |  | 0 | 0 | 0 | 0
20171126 | 9 | 25 | 42.075 | 263.4421 | 301.2761 | -259.2011 |  | 0 | 0 | 0 | 0
20171126 | 10 | 80.5556 | 135.575 | 351.2562 | 401.7015 | -266.1265 |  | 0 | 0 | 0 | 0
20171126 | 11 | 194.4444 | 327.25 | 461.0237 | 527.2332 | -199.9832 |  | 0 | 0 | 0 | 0
20171126 | 12 | 116.6667 | 196.35 | 482.9772 | 552.3396 | -355.9896 |  | 0 | 0 | 0 | 0
20171126 | 13 | 116.6667 | 196.35 | 526.8843 | 602.5522 | -406.2022 |  | 0 | 0 | 0 | 0
20171126 | 14 | 80.5556 | 135.575 | 518.1029 | 592.5097 | -456.9347 |  | 0 | 0 | 0 | 0
20171126 | 15 | 83.3333 | 140.25 | 482.9772 | 552.3396 | -412.0896 |  | 0 | 0 | 0 | 0
20171126 | 16 | 2.7778 | 4.675 | 461.0237 | 527.2332 | -522.5582 |  | 0 | 0 | 0 | 0
20171126 | 17 | 0 | 0 | 482.9772 | 552.3396 | -552.3396 |  | 0 | 0 | 0 | 0
20171126 | 18 | 0 | 0 | 526.8843 | 602.5522 | -602.5522 |  | 0 | 0 | 0 | 0
20171126 | 19 | 0 | 0 | 570.7913 | 652.7649 | -652.7649 |  | 0 | 0 | 0 | 0
20171126 | 20 | 0 | 0 | 680.5588 | 778.2966 | -778.2966 |  | 0 | 0 | 0 | 0
20171126 | 21 | 0 | 0 | 614.6983 | 702.9776 | -702.9776 |  | 0 | 0 | 0 | 0
20171126 | 22 | 0 | 0 | 570.7913 | 652.7649 | -652.7649 |  | 0 | 0 | 0 | 0
20171126 | 23 | 0 | 0 | 482.9772 | 552.3396 | -552.3396 |  | 0 | 0 | 0 | 0
20171126 | 24 | 0 | 0 | 342.4748 | 391.659 | -391.659 |  | 0 | 0 | 0 | 0
20171127 | 1 | 0 | 0 | 329.3027 | 376.5951 | -376.5951 |  | 0 | 0 | 0 | 0
20171127 | 2 | 0 | 0 | 241.4886 | 276.1698 | -276.1698 |  | 0 | 0 | 0 | 0
20171127 | 3 | 0 | 0 | 175.6281 | 200.8507 | -200.8507 |  | 0 | 0 | 0 | 0
20171127 | 4 | 0 | 0 | 166.8467 | 190.8082 | -190.8082 |  | 0 | 0 | 0 | 0
20171127 | 5 | 0 | 0 | 166.8467 | 190.8082 | -190.8082 |  | 0 | 0 | 0 | 0
20171127 | 6 | 0 | 0 | 175.6281 | 200.8507 | -200.8507 |  | 0 | 0 | 0 | 0
20171127 | 7 | 0 | 0 | 175.6281 | 200.8507 | -200.8507 |  | 0 | 0 | 0 | 0
20171127 | 8 | 2.7778 | 4.675 | 219.5351 | 251.0634 | -246.3884 |  | 0 | 0 | 0 | 0
20171127 | 9 | 11.1111 | 18.7 | 263.4421 | 301.2761 | -282.5761 |  | 0 | 0 | 0 | 0
20171127 | 10 | 22.2222 | 37.4 | 351.2562 | 401.7015 | -364.3015 |  | 0 | 0 | 0 | 0
20171127 | 11 | 58.3333 | 98.175 | 461.0237 | 527.2332 | -429.0582 |  | 0 | 0 | 0 | 0
20171127 | 12 | 80.5556 | 135.575 | 482.9772 | 552.3396 | -416.7646 |  | 0 | 0 | 0 | 0
20171127 | 13 | 105.5556 | 177.65 | 526.8843 | 602.5522 | -424.9022 |  | 0 | 0 | 0 | 0
20171127 | 14 | 50 | 84.15 | 518.1029 | 592.5097 | -508.3597 |  | 0 | 0 | 0 | 0
20171127 | 15 | 16.6667 | 28.05 | 482.9772 | 552.3396 | -524.2896 |  | 0 | 0 | 0 | 0
20171127 | 16 | 2.7778 | 4.675 | 461.0237 | 527.2332 | -522.5582 |  | 0 | 0 | 0 | 0
20171127 | 17 | 0 | 0 | 482.9772 | 552.3396 | -552.3396 |  | 0 | 0 | 0 | 0
20171127 | 18 | 0 | 0 | 526.8843 | 602.5522 | -602.5522 |  | 0 | 0 | 0 | 0
20171127 | 19 | 0 | 0 | 570.7913 | 652.7649 | -652.7649 |  | 0 | 0 | 0 | 0
20171127 | 20 | 0 | 0 | 680.5588 | 778.2966 | -778.2966 |  | 0 | 0 | 0 | 0
20171127 | 21 | 0 | 0 | 614.6983 | 702.9776 | -702.9776 |  | 0 | 0 | 0 | 0
20171127 | 22 | 0 | 0 | 570.7913 | 652.7649 | -652.7649 |  | 0 | 0 | 0 | 0
20171127 | 23 | 0 | 0 | 482.9772 | 552.3396 | -552.3396 |  | 0 | 0 | 0 | 0
20171127 | 24 | 0 | 0 | 342.4748 | 391.659 | -391.659 |  | 0 | 0 | 0 | 0
20171128 | 1 | 0 | 0 | 329.3027 | 376.5951 | -376.5951 |  | 0 | 0 | 0 | 0
20171128 | 2 | 0 | 0 | 241.4886 | 276.1698 | -276.1698 |  | 0 | 0 | 0 | 0
20171128 | 3 | 0 | 0 | 175.6281 | 200.8507 | -200.8507 |  | 0 | 0 | 0 | 0
20171128 | 4 | 0 | 0 | 166.8467 | 190.8082 | -190.8082 |  | 0 | 0 | 0 | 0
20171128 | 5 | 0 | 0 | 166.8467 | 190.8082 | -190.8082 |  | 0 | 0 | 0 | 0
20171128 | 6 | 0 | 0 | 175.6281 | 200.8507 | -200.8507 |  | 0 | 0 | 0 | 0
20171128 | 7 | 0 | 0 | 175.6281 | 200.8507 | -200.8507 |  | 0 | 0 | 0 | 0
20171128 | 8 | 8.3333 | 14.025 | 219.5351 | 251.0634 | -237.0384 |  | 0 | 0 | 0 | 0
20171128 | 9 | 33.3333 | 56.1 | 263.4421 | 301.2761 | -245.1761 |  | 0 | 0 | 0 | 0
20171128 | 10 | 77.7778 | 130.9 | 351.2562 | 401.7015 | -270.8015 |  | 0 | 0 | 0 | 0
20171128 | 11 | 136.1111 | 229.075 | 461.0237 | 527.2332 | -298.1582 |  | 0 | 0 | 0 | 0
20171128 | 12 | 269.4444 | 453.475 | 482.9772 | 552.3396 | -98.8646 |  | 0 | 0 | 0 | 0
20171128 | 13 | 152.7778 | 257.125 | 526.8843 | 602.5522 | -345.4272 |  | 0 | 0 | 0 | 0
20171128 | 14 | 105.5556 | 177.65 | 518.1029 | 592.5097 | -414.8597 |  | 0 | 0 | 0 | 0
20171128 | 15 | 25 | 42.075 | 482.9772 | 552.3396 | -510.2646 |  | 0 | 0 | 0 | 0
20171128 | 16 | 2.7778 | 4.675 | 461.0237 | 527.2332 | -522.5582 |  | 0 | 0 | 0 | 0
20171128 | 17 | 0 | 0 | 482.9772 | 552.3396 | -552.3396 |  | 0 | 0 | 0 | 0
20171128 | 18 | 0 | 0 | 526.8843 | 602.5522 | -602.5522 |  | 0 | 0 | 0 | 0
20171128 | 19 | 0 | 0 | 570.7913 | 652.7649 | -652.7649 |  | 0 | 0 | 0 | 0
20171128 | 20 | 0 | 0 | 680.5588 | 778.2966 | -778.2966 |  | 0 | 0 | 0 | 0
20171128 | 21 | 0 | 0 | 614.6983 | 702.9776 | -702.9776 |  | 0 | 0 | 0 | 0
20171128 | 22 | 0 | 0 | 570.7913 | 652.7649 | -652.7649 |  | 0 | 0 | 0 | 0
20171128 | 23 | 0 | 0 | 482.9772 | 552.3396 | -552.3396 |  | 0 | 0 | 0 | 0
20171128 | 24 | 0 | 0 | 342.4748 | 391.659 | -391.659 |  | 0 | 0 | 0 | 0
20171129 | 1 | 0 | 0 | 329.3027 | 376.5951 | -376.5951 |  | 0 | 0 | 0 | 0
20171129 | 2 | 0 | 0 | 241.4886 | 276.1698 | -276.1698 |  | 0 | 0 | 0 | 0
20171129 | 3 | 0 | 0 | 175.6281 | 200.8507 | -200.8507 |  | 0 | 0 | 0 | 0
20171129 | 4 | 0 | 0 | 166.8467 | 190.8082 | -190.8082 |  | 0 | 0 | 0 | 0
20171129 | 5 | 0 | 0 | 166.8467 | 190.8082 | -190.8082 |  | 0 | 0 | 0 | 0
20171129 | 6 | 0 | 0 | 175.6281 | 200.8507 | -200.8507 |  | 0 | 0 | 0 | 0
20171129 | 7 | 0 | 0 | 175.6281 | 200.8507 | -200.8507 |  | 0 | 0 | 0 | 0
20171129 | 8 | 11.1111 | 18.7 | 219.5351 | 251.0634 | -232.3634 |  | 0 | 0 | 0 | 0
20171129 | 9 | 66.6667 | 112.2 | 263.4421 | 301.2761 | -189.0761 |  | 0 | 0 | 0 | 0
20171129 | 10 | 50 | 84.15 | 351.2562 | 401.7015 | -317.5515 |  | 0 | 0 | 0 | 0
20171129 | 11 | 205.5556 | 345.95 | 461.0237 | 527.2332 | -181.2832 |  | 0 | 0 | 0 | 0
20171129 | 12 | 163.8889 | 275.825 | 482.9772 | 552.3396 | -276.5146 |  | 0 | 0 | 0 | 0
20171129 | 13 | 119.4444 | 201.025 | 526.8843 | 602.5522 | -401.5272 |  | 0 | 0 | 0 | 0
20171129 | 14 | 144.4444 | 243.1 | 518.1029 | 592.5097 | -349.4097 |  | 0 | 0 | 0 | 0
20171129 | 15 | 16.6667 | 28.05 | 482.9772 | 552.3396 | -524.2896 |  | 0 | 0 | 0 | 0
20171129 | 16 | 2.7778 | 4.675 | 461.0237 | 527.2332 | -522.5582 |  | 0 | 0 | 0 | 0
20171129 | 17 | 0 | 0 | 482.9772 | 552.3396 | -552.3396 |  | 0 | 0 | 0 | 0
20171129 | 18 | 0 | 0 | 526.8843 | 602.5522 | -602.5522 |  | 0 | 0 | 0 | 0
20171129 | 19 | 0 | 0 | 570.7913 | 652.7649 | -652.7649 |  | 0 | 0 | 0 | 0
20171129 | 20 | 0 | 0 | 680.5588 | 778.2966 | -778.2966 |  | 0 | 0 | 0 | 0
20171129 | 21 | 0 | 0 | 614.6983 | 702.9776 | -702.9776 |  | 0 | 0 | 0 | 0
20171129 | 22 | 0 | 0 | 570.7913 | 652.7649 | -652.7649 |  | 0 | 0 | 0 | 0
20171129 | 23 | 0 | 0 | 482.9772 | 552.3396 | -552.3396 |  | 0 | 0 | 0 | 0
20171129 | 24 | 0 | 0 | 342.4748 | 391.659 | -391.659 |  | 0 | 0 | 0 | 0
20171130 | 1 | 0 | 0 | 329.3027 | 376.5951 | -376.5951 |  | 0 | 0 | 0 | 0
20171130 | 2 | 0 | 0 | 241.4886 | 276.1698 | -276.1698 |  | 0 | 0 | 0 | 0
20171130 | 3 | 0 | 0 | 175.6281 | 200.8507 | -200.8507 |  | 0 | 0 | 0 | 0
20171130 | 4 | 0 | 0 | 166.8467 | 190.8082 | -190.8082 |  | 0 | 0 | 0 | 0
20171130 | 5 | 0 | 0 | 166.8467 | 190.8082 | -190.8082 |  | 0 | 0 | 0 | 0
20171130 | 6 | 0 | 0 | 175.6281 | 200.8507 | -200.8507 |  | 0 | 0 | 0 | 0
20171130 | 7 | 0 | 0 | 175.6281 | 200.8507 | -200.8507 |  | 0 | 0 | 0 | 0
20171130 | 8 | 5.5556 | 9.35 | 219.5351 | 251.0634 | -241.7134 |  | 0 | 0 | 0 | 0
20171130 | 9 | 36.1111 | 60.775 | 263.4421 | 301.2761 | -240.5011 |  | 0 | 0 | 0 | 0
20171130 | 10 | 77.7778 | 130.9 | 351.2562 | 401.7015 | -270.8015 |  | 0 | 0 | 0 | 0
20171130 | 11 | 91.6667 | 154.275 | 461.0237 | 527.2332 | -372.9582 |  | 0 | 0 | 0 | 0
20171130 | 12 | 202.7778 | 341.275 | 482.9772 | 552.3396 | -211.0646 |  | 0 | 0 | 0 | 0
20171130 | 13 | 252.7778 | 425.425 | 526.8843 | 602.5522 | -177.1272 |  | 0 | 0 | 0 | 0
20171130 | 14 | 138.8889 | 233.75 | 518.1029 | 592.5097 | -358.7597 |  | 0 | 0 | 0 | 0
20171130 | 15 | 27.7778 | 46.75 | 482.9772 | 552.3396 | -505.5896 |  | 0 | 0 | 0 | 0
20171130 | 16 | 2.7778 | 4.675 | 461.0237 | 527.2332 | -522.5582 |  | 0 | 0 | 0 | 0
20171130 | 17 | 0 | 0 | 482.9772 | 552.3396 | -552.3396 |  | 0 | 0 | 0 | 0
20171130 | 18 | 0 | 0 | 526.8843 | 602.5522 | -602.5522 |  | 0 | 0 | 0 | 0
20171130 | 19 | 0 | 0 | 570.7913 | 652.7649 | -652.7649 |  | 0 | 0 | 0 | 0
20171130 | 20 | 0 | 0 | 680.5588 | 778.2966 | -778.2966 |  | 0 | 0 | 0 | 0
20171130 | 21 | 0 | 0 | 614.6983 | 702.9776 | -702.9776 |  | 0 | 0 | 0 | 0
20171130 | 22 | 0 | 0 | 570.7913 | 652.7649 | -652.7649 |  | 0 | 0 | 0 | 0
20171130 | 23 | 0 | 0 | 482.9772 | 552.3396 | -552.3396 |  | 0 | 0 | 0 | 0
20171130 | 24 | 0 | 0 | 342.4748 | 391.659 | -391.659 |  | 0 | 0 | 0 | 0
20171201 | 1 | 0 | 0 | 329.3027 | 376.5951 | -376.5951 |  | 0 | 0 | 0 | 0
20171201 | 2 | 0 | 0 | 241.4886 | 276.1698 | -276.1698 |  | 0 | 0 | 0 | 0
20171201 | 3 | 0 | 0 | 175.6281 | 200.8507 | -200.8507 |  | 0 | 0 | 0 | 0
20171201 | 4 | 0 | 0 | 166.8467 | 190.8082 | -190.8082 |  | 0 | 0 | 0 | 0
20171201 | 5 | 0 | 0 | 166.8467 | 190.8082 | -190.8082 |  | 0 | 0 | 0 | 0
20171201 | 6 | 0 | 0 | 175.6281 | 200.8507 | -200.8507 |  | 0 | 0 | 0 | 0
20171201 | 7 | 0 | 0 | 175.6281 | 200.8507 | -200.8507 |  | 0 | 0 | 0 | 0
20171201 | 8 | 5.5556 | 9.35 | 219.5351 | 251.0634 | -241.7134 |  | 0 | 0 | 0 | 0
20171201 | 9 | 47.2222 | 79.475 | 263.4421 | 301.2761 | -221.8011 |  | 0 | 0 | 0 | 0
20171201 | 10 | 69.4444 | 116.875 | 351.2562 | 401.7015 | -284.8265 |  | 0 | 0 | 0 | 0
20171201 | 11 | 122.2222 | 205.7 | 461.0237 | 527.2332 | -321.5332 |  | 0 | 0 | 0 | 0
20171201 | 12 | 141.6667 | 238.425 | 482.9772 | 552.3396 | -313.9146 |  | 0 | 0 | 0 | 0
20171201 | 13 | 58.3333 | 98.175 | 526.8843 | 602.5522 | -504.3772 |  | 0 | 0 | 0 | 0
20171201 | 14 | 83.3333 | 140.25 | 518.1029 | 592.5097 | -452.2597 |  | 0 | 0 | 0 | 0
20171201 | 15 | 55.5556 | 93.5 | 482.9772 | 552.3396 | -458.8396 |  | 0 | 0 | 0 | 0
20171201 | 16 | 0 | 0 | 461.0237 | 527.2332 | -527.2332 |  | 0 | 0 | 0 | 0
20171201 | 17 | 0 | 0 | 482.9772 | 552.3396 | -552.3396 |  | 0 | 0 | 0 | 0
20171201 | 18 | 0 | 0 | 526.8843 | 602.5522 | -602.5522 |  | 0 | 0 | 0 | 0
20171201 | 19 | 0 | 0 | 570.7913 | 652.7649 | -652.7649 |  | 0 | 0 | 0 | 0
20171201 | 20 | 0 | 0 | 680.5588 | 778.2966 | -778.2966 |  | 0 | 0 | 0 | 0
20171201 | 21 | 0 | 0 | 614.6983 | 702.9776 | -702.9776 |  | 0 | 0 | 0 | 0
20171201 | 22 | 0 | 0 | 570.7913 | 652.7649 | -652.7649 |  | 0 | 0 | 0 | 0
20171201 | 23 | 0 | 0 | 482.9772 | 552.3396 | -552.3396 |  | 0 | 0 | 0 | 0
20171201 | 24 | 0 | 0 | 342.4748 | 391.659 | -391.659 |  | 0 | 0 | 0 | 0
20171202 | 1 | 0 | 0 | 329.3027 | 376.5951 | -376.5951 |  | 0 | 0 | 0 | 0
20171202 | 2 | 0 | 0 | 241.4886 | 276.1698 | -276.1698 |  | 0 | 0 | 0 | 0
20171202 | 3 | 0 | 0 | 175.6281 | 200.8507 | -200.8507 |  | 0 | 0 | 0 | 0
20171202 | 4 | 0 | 0 | 166.8467 | 190.8082 | -190.8082 |  | 0 | 0 | 0 | 0
20171202 | 5 | 0 | 0 | 166.8467 | 190.8082 | -190.8082 |  | 0 | 0 | 0 | 0
20171202 | 6 | 0 | 0 | 175.6281 | 200.8507 | -200.8507 |  | 0 | 0 | 0 | 0
20171202 | 7 | 0 | 0 | 175.6281 | 200.8507 | -200.8507 |  | 0 | 0 | 0 | 0
20171202 | 8 | 11.1111 | 18.7 | 219.5351 | 251.0634 | -232.3634 |  | 0 | 0 | 0 | 0
20171202 | 9 | 38.8889 | 65.45 | 263.4421 | 301.2761 | -235.8261 |  | 0 | 0 | 0 | 0
20171202 | 10 | 69.4444 | 116.875 | 351.2562 | 401.7015 | -284.8265 |  | 0 | 0 | 0 | 0
20171202 | 11 | 69.4444 | 116.875 | 461.0237 | 527.2332 | -410.3582 |  | 0 | 0 | 0 | 0
20171202 | 12 | 83.3333 | 140.25 | 482.9772 | 552.3396 | -412.0896 |  | 0 | 0 | 0 | 0
20171202 | 13 | 58.3333 | 98.175 | 526.8843 | 602.5522 | -504.3772 |  | 0 | 0 | 0 | 0
20171202 | 14 | 30.5556 | 51.425 | 518.1029 | 592.5097 | -541.0847 |  | 0 | 0 | 0 | 0
20171202 | 15 | 11.1111 | 18.7 | 482.9772 | 552.3396 | -533.6396 |  | 0 | 0 | 0 | 0
20171202 | 16 | 2.7778 | 4.675 | 461.0237 | 527.2332 | -522.5582 |  | 0 | 0 | 0 | 0
20171202 | 17 | 0 | 0 | 482.9772 | 552.3396 | -552.3396 |  | 0 | 0 | 0 | 0
20171202 | 18 | 0 | 0 | 526.8843 | 602.5522 | -602.5522 |  | 0 | 0 | 0 | 0
20171202 | 19 | 0 | 0 | 570.7913 | 652.7649 | -652.7649 |  | 0 | 0 | 0 | 0
20171202 | 20 | 0 | 0 | 680.5588 | 778.2966 | -778.2966 |  | 0 | 0 | 0 | 0
20171202 | 21 | 0 | 0 | 614.6983 | 702.9776 | -702.9776 |  | 0 | 0 | 0 | 0
20171202 | 22 | 0 | 0 | 570.7913 | 652.7649 | -652.7649 |  | 0 | 0 | 0 | 0
20171202 | 23 | 0 | 0 | 482.9772 | 552.3396 | -552.3396 |  | 0 | 0 | 0 | 0
20171202 | 24 | 0 | 0 | 342.4748 | 391.659 | -391.659 |  | 0 | 0 | 0 | 0
20171203 | 1 | 0 | 0 | 329.3027 | 376.5951 | -376.5951 |  | 0 | 0 | 0 | 0
20171203 | 2 | 0 | 0 | 241.4886 | 276.1698 | -276.1698 |  | 0 | 0 | 0 | 0
20171203 | 3 | 0 | 0 | 175.6281 | 200.8507 | -200.8507 |  | 0 | 0 | 0 | 0
20171203 | 4 | 0 | 0 | 166.8467 | 190.8082 | -190.8082 |  | 0 | 0 | 0 | 0
20171203 | 5 | 0 | 0 | 166.8467 | 190.8082 | -190.8082 |  | 0 | 0 | 0 | 0
20171203 | 6 | 0 | 0 | 175.6281 | 200.8507 | -200.8507 |  | 0 | 0 | 0 | 0
20171203 | 7 | 0 | 0 | 175.6281 | 200.8507 | -200.8507 |  | 0 | 0 | 0 | 0
20171203 | 8 | 2.7778 | 4.675 | 219.5351 | 251.0634 | -246.3884 |  | 0 | 0 | 0 | 0
20171203 | 9 | 16.6667 | 28.05 | 263.4421 | 301.2761 | -273.2261 |  | 0 | 0 | 0 | 0
20171203 | 10 | 47.2222 | 79.475 | 351.2562 | 401.7015 | -322.2265 |  | 0 | 0 | 0 | 0
20171203 | 11 | 80.5556 | 135.575 | 461.0237 | 527.2332 | -391.6582 |  | 0 | 0 | 0 | 0
20171203 | 12 | 108.3333 | 182.325 | 482.9772 | 552.3396 | -370.0146 |  | 0 | 0 | 0 | 0
20171203 | 13 | 72.2222 | 121.55 | 526.8843 | 602.5522 | -481.0022 |  | 0 | 0 | 0 | 0
20171203 | 14 | 55.5556 | 93.5 | 518.1029 | 592.5097 | -499.0097 |  | 0 | 0 | 0 | 0
20171203 | 15 | 30.5556 | 51.425 | 482.9772 | 552.3396 | -500.9146 |  | 0 | 0 | 0 | 0
20171203 | 16 | 2.7778 | 4.675 | 461.0237 | 527.2332 | -522.5582 |  | 0 | 0 | 0 | 0
20171203 | 17 | 0 | 0 | 482.9772 | 552.3396 | -552.3396 |  | 0 | 0 | 0 | 0
20171203 | 18 | 0 | 0 | 526.8843 | 602.5522 | -602.5522 |  | 0 | 0 | 0 | 0
20171203 | 19 | 0 | 0 | 570.7913 | 652.7649 | -652.7649 |  | 0 | 0 | 0 | 0
20171203 | 20 | 0 | 0 | 680.5588 | 778.2966 | -778.2966 |  | 0 | 0 | 0 | 0
20171203 | 21 | 0 | 0 | 614.6983 | 702.9776 | -702.9776 |  | 0 | 0 | 0 | 0
20171203 | 22 | 0 | 0 | 570.7913 | 652.7649 | -652.7649 |  | 0 | 0 | 0 | 0
20171203 | 23 | 0 | 0 | 482.9772 | 552.3396 | -552.3396 |  | 0 | 0 | 0 | 0
20171203 | 24 | 0 | 0 | 342.4748 | 391.659 | -391.659 |  | 0 | 0 | 0 | 0
20171204 | 1 | 0 | 0 | 329.3027 | 376.5951 | -376.5951 |  | 0 | 0 | 0 | 0
20171204 | 2 | 0 | 0 | 241.4886 | 276.1698 | -276.1698 |  | 0 | 0 | 0 | 0
20171204 | 3 | 0 | 0 | 175.6281 | 200.8507 | -200.8507 |  | 0 | 0 | 0 | 0
20171204 | 4 | 0 | 0 | 166.8467 | 190.8082 | -190.8082 |  | 0 | 0 | 0 | 0
20171204 | 5 | 0 | 0 | 166.8467 | 190.8082 | -190.8082 |  | 0 | 0 | 0 | 0
20171204 | 6 | 0 | 0 | 175.6281 | 200.8507 | -200.8507 |  | 0 | 0 | 0 | 0
20171204 | 7 | 0 | 0 | 175.6281 | 200.8507 | -200.8507 |  | 0 | 0 | 0 | 0
20171204 | 8 | 2.7778 | 4.675 | 219.5351 | 251.0634 | -246.3884 |  | 0 | 0 | 0 | 0
20171204 | 9 | 22.2222 | 37.4 | 263.4421 | 301.2761 | -263.8761 |  | 0 | 0 | 0 | 0
20171204 | 10 | 47.2222 | 79.475 | 351.2562 | 401.7015 | -322.2265 |  | 0 | 0 | 0 | 0
20171204 | 11 | 113.8889 | 191.675 | 461.0237 | 527.2332 | -335.5582 |  | 0 | 0 | 0 | 0
20171204 | 12 | 116.6667 | 196.35 | 482.9772 | 552.3396 | -355.9896 |  | 0 | 0 | 0 | 0
20171204 | 13 | 172.2222 | 289.85 | 526.8843 | 602.5522 | -312.7022 |  | 0 | 0 | 0 | 0
20171204 | 14 | 133.3333 | 224.4 | 518.1029 | 592.5097 | -368.1097 |  | 0 | 0 | 0 | 0
20171204 | 15 | 36.1111 | 60.775 | 482.9772 | 552.3396 | -491.5646 |  | 0 | 0 | 0 | 0
20171204 | 16 | 2.7778 | 4.675 | 461.0237 | 527.2332 | -522.5582 |  | 0 | 0 | 0 | 0
20171204 | 17 | 0 | 0 | 482.9772 | 552.3396 | -552.3396 |  | 0 | 0 | 0 | 0
20171204 | 18 | 0 | 0 | 526.8843 | 602.5522 | -602.5522 |  | 0 | 0 | 0 | 0
20171204 | 19 | 0 | 0 | 570.7913 | 652.7649 | -652.7649 |  | 0 | 0 | 0 | 0
20171204 | 20 | 0 | 0 | 680.5588 | 778.2966 | -778.2966 |  | 0 | 0 | 0 | 0
20171204 | 21 | 0 | 0 | 614.6983 | 702.9776 | -702.9776 |  | 0 | 0 | 0 | 0
20171204 | 22 | 0 | 0 | 570.7913 | 652.7649 | -652.7649 |  | 0 | 0 | 0 | 0
20171204 | 23 | 0 | 0 | 482.9772 | 552.3396 | -552.3396 |  | 0 | 0 | 0 | 0
20171204 | 24 | 0 | 0 | 342.4748 | 391.659 | -391.659 |  | 0 | 0 | 0 | 0
20171205 | 1 | 0 | 0 | 329.3027 | 376.5951 | -376.5951 |  | 0 | 0 | 0 | 0
20171205 | 2 | 0 | 0 | 241.4886 | 276.1698 | -276.1698 |  | 0 | 0 | 0 | 0
20171205 | 3 | 0 | 0 | 175.6281 | 200.8507 | -200.8507 |  | 0 | 0 | 0 | 0
20171205 | 4 | 0 | 0 | 166.8467 | 190.8082 | -190.8082 |  | 0 | 0 | 0 | 0
20171205 | 5 | 0 | 0 | 166.8467 | 190.8082 | -190.8082 |  | 0 | 0 | 0 | 0
20171205 | 6 | 0 | 0 | 175.6281 | 200.8507 | -200.8507 |  | 0 | 0 | 0 | 0
20171205 | 7 | 0 | 0 | 175.6281 | 200.8507 | -200.8507 |  | 0 | 0 | 0 | 0
20171205 | 8 | 2.7778 | 4.675 | 219.5351 | 251.0634 | -246.3884 |  | 0 | 0 | 0 | 0
20171205 | 9 | 19.4444 | 32.725 | 263.4421 | 301.2761 | -268.5511 |  | 0 | 0 | 0 | 0
20171205 | 10 | 55.5556 | 93.5 | 351.2562 | 401.7015 | -308.2015 |  | 0 | 0 | 0 | 0
20171205 | 11 | 55.5556 | 93.5 | 461.0237 | 527.2332 | -433.7332 |  | 0 | 0 | 0 | 0
20171205 | 12 | 47.2222 | 79.475 | 482.9772 | 552.3396 | -472.8646 |  | 0 | 0 | 0 | 0
20171205 | 13 | 72.2222 | 121.55 | 526.8843 | 602.5522 | -481.0022 |  | 0 | 0 | 0 | 0
20171205 | 14 | 36.1111 | 60.775 | 518.1029 | 592.5097 | -531.7347 |  | 0 | 0 | 0 | 0
20171205 | 15 | 16.6667 | 28.05 | 482.9772 | 552.3396 | -524.2896 |  | 0 | 0 | 0 | 0
20171205 | 16 | 0 | 0 | 461.0237 | 527.2332 | -527.2332 |  | 0 | 0 | 0 | 0
20171205 | 17 | 0 | 0 | 482.9772 | 552.3396 | -552.3396 |  | 0 | 0 | 0 | 0
20171205 | 18 | 0 | 0 | 526.8843 | 602.5522 | -602.5522 |  | 0 | 0 | 0 | 0
20171205 | 19 | 0 | 0 | 570.7913 | 652.7649 | -652.7649 |  | 0 | 0 | 0 | 0
20171205 | 20 | 0 | 0 | 680.5588 | 778.2966 | -778.2966 |  | 0 | 0 | 0 | 0
20171205 | 21 | 0 | 0 | 614.6983 | 702.9776 | -702.9776 |  | 0 | 0 | 0 | 0
20171205 | 22 | 0 | 0 | 570.7913 | 652.7649 | -652.7649 |  | 0 | 0 | 0 | 0
20171205 | 23 | 0 | 0 | 482.9772 | 552.3396 | -552.3396 |  | 0 | 0 | 0 | 0
20171205 | 24 | 0 | 0 | 342.4748 | 391.659 | -391.659 |  | 0 | 0 | 0 | 0
20171206 | 1 | 0 | 0 | 329.3027 | 376.5951 | -376.5951 |  | 0 | 0 | 0 | 0
20171206 | 2 | 0 | 0 | 241.4886 | 276.1698 | -276.1698 |  | 0 | 0 | 0 | 0
20171206 | 3 | 0 | 0 | 175.6281 | 200.8507 | -200.8507 |  | 0 | 0 | 0 | 0
20171206 | 4 | 0 | 0 | 166.8467 | 190.8082 | -190.8082 |  | 0 | 0 | 0 | 0
20171206 | 5 | 0 | 0 | 166.8467 | 190.8082 | -190.8082 |  | 0 | 0 | 0 | 0
20171206 | 6 | 0 | 0 | 175.6281 | 200.8507 | -200.8507 |  | 0 | 0 | 0 | 0
20171206 | 7 | 0 | 0 | 175.6281 | 200.8507 | -200.8507 |  | 0 | 0 | 0 | 0
20171206 | 8 | 2.7778 | 4.675 | 219.5351 | 251.0634 | -246.3884 |  | 0 | 0 | 0 | 0
20171206 | 9 | 13.8889 | 23.375 | 263.4421 | 301.2761 | -277.9011 |  | 0 | 0 | 0 | 0
20171206 | 10 | 27.7778 | 46.75 | 351.2562 | 401.7015 | -354.9515 |  | 0 | 0 | 0 | 0
20171206 | 11 | 36.1111 | 60.775 | 461.0237 | 527.2332 | -466.4582 |  | 0 | 0 | 0 | 0
20171206 | 12 | 47.2222 | 79.475 | 482.9772 | 552.3396 | -472.8646 |  | 0 | 0 | 0 | 0
20171206 | 13 | 52.7778 | 88.825 | 526.8843 | 602.5522 | -513.7272 |  | 0 | 0 | 0 | 0
20171206 | 14 | 38.8889 | 65.45 | 518.1029 | 592.5097 | -527.0597 |  | 0 | 0 | 0 | 0
20171206 | 15 | 13.8889 | 23.375 | 482.9772 | 552.3396 | -528.9646 |  | 0 | 0 | 0 | 0
20171206 | 16 | 0 | 0 | 461.0237 | 527.2332 | -527.2332 |  | 0 | 0 | 0 | 0
20171206 | 17 | 0 | 0 | 482.9772 | 552.3396 | -552.3396 |  | 0 | 0 | 0 | 0
20171206 | 18 | 0 | 0 | 526.8843 | 602.5522 | -602.5522 |  | 0 | 0 | 0 | 0
20171206 | 19 | 0 | 0 | 570.7913 | 652.7649 | -652.7649 |  | 0 | 0 | 0 | 0
20171206 | 20 | 0 | 0 | 680.5588 | 778.2966 | -778.2966 |  | 0 | 0 | 0 | 0
20171206 | 21 | 0 | 0 | 614.6983 | 702.9776 | -702.9776 |  | 0 | 0 | 0 | 0
20171206 | 22 | 0 | 0 | 570.7913 | 652.7649 | -652.7649 |  | 0 | 0 | 0 | 0
20171206 | 23 | 0 | 0 | 482.9772 | 552.3396 | -552.3396 |  | 0 | 0 | 0 | 0
20171206 | 24 | 0 | 0 | 342.4748 | 391.659 | -391.659 |  | 0 | 0 | 0 | 0
20171207 | 1 | 0 | 0 | 329.3027 | 376.5951 | -376.5951 |  | 0 | 0 | 0 | 0
20171207 | 2 | 0 | 0 | 241.4886 | 276.1698 | -276.1698 |  | 0 | 0 | 0 | 0
20171207 | 3 | 0 | 0 | 175.6281 | 200.8507 | -200.8507 |  | 0 | 0 | 0 | 0
20171207 | 4 | 0 | 0 | 166.8467 | 190.8082 | -190.8082 |  | 0 | 0 | 0 | 0
20171207 | 5 | 0 | 0 | 166.8467 | 190.8082 | -190.8082 |  | 0 | 0 | 0 | 0
20171207 | 6 | 0 | 0 | 175.6281 | 200.8507 | -200.8507 |  | 0 | 0 | 0 | 0
20171207 | 7 | 0 | 0 | 175.6281 | 200.8507 | -200.8507 |  | 0 | 0 | 0 | 0
20171207 | 8 | 0 | 0 | 219.5351 | 251.0634 | -251.0634 |  | 0 | 0 | 0 | 0
20171207 | 9 | 13.8889 | 23.375 | 263.4421 | 301.2761 | -277.9011 |  | 0 | 0 | 0 | 0
20171207 | 10 | 44.4444 | 74.8 | 351.2562 | 401.7015 | -326.9015 |  | 0 | 0 | 0 | 0
20171207 | 11 | 41.6667 | 70.125 | 461.0237 | 527.2332 | -457.1082 |  | 0 | 0 | 0 | 0
20171207 | 12 | 27.7778 | 46.75 | 482.9772 | 552.3396 | -505.5896 |  | 0 | 0 | 0 | 0
20171207 | 13 | 22.2222 | 37.4 | 526.8843 | 602.5522 | -565.1522 |  | 0 | 0 | 0 | 0
20171207 | 14 | 11.1111 | 18.7 | 518.1029 | 592.5097 | -573.8097 |  | 0 | 0 | 0 | 0
20171207 | 15 | 2.7778 | 4.675 | 482.9772 | 552.3396 | -547.6646 |  | 0 | 0 | 0 | 0
20171207 | 16 | 0 | 0 | 461.0237 | 527.2332 | -527.2332 |  | 0 | 0 | 0 | 0
20171207 | 17 | 0 | 0 | 482.9772 | 552.3396 | -552.3396 |  | 0 | 0 | 0 | 0
20171207 | 18 | 0 | 0 | 526.8843 | 602.5522 | -602.5522 |  | 0 | 0 | 0 | 0
20171207 | 19 | 0 | 0 | 570.7913 | 652.7649 | -652.7649 |  | 0 | 0 | 0 | 0
20171207 | 20 | 0 | 0 | 680.5588 | 778.2966 | -778.2966 |  | 0 | 0 | 0 | 0
20171207 | 21 | 0 | 0 | 614.6983 | 702.9776 | -702.9776 |  | 0 | 0 | 0 | 0
20171207 | 22 | 0 | 0 | 570.7913 | 652.7649 | -652.7649 |  | 0 | 0 | 0 | 0
20171207 | 23 | 0 | 0 | 482.9772 | 552.3396 | -552.3396 |  | 0 | 0 | 0 | 0
20171207 | 24 | 0 | 0 | 342.4748 | 391.659 | -391.659 |  | 0 | 0 | 0 | 0
20171208 | 1 | 0 | 0 | 329.3027 | 376.5951 | -376.5951 |  | 0 | 0 | 0 | 0
20171208 | 2 | 0 | 0 | 241.4886 | 276.1698 | -276.1698 |  | 0 | 0 | 0 | 0
20171208 | 3 | 0 | 0 | 175.6281 | 200.8507 | -200.8507 |  | 0 | 0 | 0 | 0
20171208 | 4 | 0 | 0 | 166.8467 | 190.8082 | -190.8082 |  | 0 | 0 | 0 | 0
20171208 | 5 | 0 | 0 | 166.8467 | 190.8082 | -190.8082 |  | 0 | 0 | 0 | 0
20171208 | 6 | 0 | 0 | 175.6281 | 200.8507 | -200.8507 |  | 0 | 0 | 0 | 0
20171208 | 7 | 0 | 0 | 175.6281 | 200.8507 | -200.8507 |  | 0 | 0 | 0 | 0
20171208 | 8 | 0 | 0 | 219.5351 | 251.0634 | -251.0634 |  | 0 | 0 | 0 | 0
20171208 | 9 | 16.6667 | 28.05 | 263.4421 | 301.2761 | -273.2261 |  | 0 | 0 | 0 | 0
20171208 | 10 | 16.6667 | 28.05 | 351.2562 | 401.7015 | -373.6515 |  | 0 | 0 | 0 | 0
20171208 | 11 | 36.1111 | 60.775 | 461.0237 | 527.2332 | -466.4582 |  | 0 | 0 | 0 | 0
20171208 | 12 | 133.3333 | 224.4 | 482.9772 | 552.3396 | -327.9396 |  | 0 | 0 | 0 | 0
20171208 | 13 | 75 | 126.225 | 526.8843 | 602.5522 | -476.3272 |  | 0 | 0 | 0 | 0
20171208 | 14 | 100 | 168.3 | 518.1029 | 592.5097 | -424.2097 |  | 0 | 0 | 0 | 0
20171208 | 15 | 33.3333 | 56.1 | 482.9772 | 552.3396 | -496.2396 |  | 0 | 0 | 0 | 0
20171208 | 16 | 0 | 0 | 461.0237 | 527.2332 | -527.2332 |  | 0 | 0 | 0 | 0
20171208 | 17 | 0 | 0 | 482.9772 | 552.3396 | -552.3396 |  | 0 | 0 | 0 | 0
20171208 | 18 | 0 | 0 | 526.8843 | 602.5522 | -602.5522 |  | 0 | 0 | 0 | 0
20171208 | 19 | 0 | 0 | 570.7913 | 652.7649 | -652.7649 |  | 0 | 0 | 0 | 0
20171208 | 20 | 0 | 0 | 680.5588 | 778.2966 | -778.2966 |  | 0 | 0 | 0 | 0
20171208 | 21 | 0 | 0 | 614.6983 | 702.9776 | -702.9776 |  | 0 | 0 | 0 | 0
20171208 | 22 | 0 | 0 | 570.7913 | 652.7649 | -652.7649 |  | 0 | 0 | 0 | 0
20171208 | 23 | 0 | 0 | 482.9772 | 552.3396 | -552.3396 |  | 0 | 0 | 0 | 0
20171208 | 24 | 0 | 0 | 342.4748 | 391.659 | -391.659 |  | 0 | 0 | 0 | 0
20171209 | 1 | 0 | 0 | 329.3027 | 376.5951 | -376.5951 |  | 0 | 0 | 0 | 0
20171209 | 2 | 0 | 0 | 241.4886 | 276.1698 | -276.1698 |  | 0 | 0 | 0 | 0
20171209 | 3 | 0 | 0 | 175.6281 | 200.8507 | -200.8507 |  | 0 | 0 | 0 | 0
20171209 | 4 | 0 | 0 | 166.8467 | 190.8082 | -190.8082 |  | 0 | 0 | 0 | 0
20171209 | 5 | 0 | 0 | 166.8467 | 190.8082 | -190.8082 |  | 0 | 0 | 0 | 0
20171209 | 6 | 0 | 0 | 175.6281 | 200.8507 | -200.8507 |  | 0 | 0 | 0 | 0
20171209 | 7 | 0 | 0 | 175.6281 | 200.8507 | -200.8507 |  | 0 | 0 | 0 | 0
20171209 | 8 | 2.7778 | 4.675 | 219.5351 | 251.0634 | -246.3884 |  | 0 | 0 | 0 | 0
20171209 | 9 | 8.3333 | 14.025 | 263.4421 | 301.2761 | -287.2511 |  | 0 | 0 | 0 | 0
20171209 | 10 | 50 | 84.15 | 351.2562 | 401.7015 | -317.5515 |  | 0 | 0 | 0 | 0
20171209 | 11 | 100 | 168.3 | 461.0237 | 527.2332 | -358.9332 |  | 0 | 0 | 0 | 0
20171209 | 12 | 188.8889 | 317.9 | 482.9772 | 552.3396 | -234.4396 |  | 0 | 0 | 0 | 0
20171209 | 13 | 177.7778 | 299.2 | 526.8843 | 602.5522 | -303.3522 |  | 0 | 0 | 0 | 0
20171209 | 14 | 100 | 168.3 | 518.1029 | 592.5097 | -424.2097 |  | 0 | 0 | 0 | 0
20171209 | 15 | 13.8889 | 23.375 | 482.9772 | 552.3396 | -528.9646 |  | 0 | 0 | 0 | 0
20171209 | 16 | 0 | 0 | 461.0237 | 527.2332 | -527.2332 |  | 0 | 0 | 0 | 0
20171209 | 17 | 0 | 0 | 482.9772 | 552.3396 | -552.3396 |  | 0 | 0 | 0 | 0
20171209 | 18 | 0 | 0 | 526.8843 | 602.5522 | -602.5522 |  | 0 | 0 | 0 | 0
20171209 | 19 | 0 | 0 | 570.7913 | 652.7649 | -652.7649 |  | 0 | 0 | 0 | 0
20171209 | 20 | 0 | 0 | 680.5588 | 778.2966 | -778.2966 |  | 0 | 0 | 0 | 0
20171209 | 21 | 0 | 0 | 614.6983 | 702.9776 | -702.9776 |  | 0 | 0 | 0 | 0
20171209 | 22 | 0 | 0 | 570.7913 | 652.7649 | -652.7649 |  | 0 | 0 | 0 | 0
20171209 | 23 | 0 | 0 | 482.9772 | 552.3396 | -552.3396 |  | 0 | 0 | 0 | 0
20171209 | 24 | 0 | 0 | 342.4748 | 391.659 | -391.659 |  | 0 | 0 | 0 | 0
20171210 | 1 | 0 | 0 | 329.3027 | 376.5951 | -376.5951 |  | 0 | 0 | 0 | 0
20171210 | 2 | 0 | 0 | 241.4886 | 276.1698 | -276.1698 |  | 0 | 0 | 0 | 0
20171210 | 3 | 0 | 0 | 175.6281 | 200.8507 | -200.8507 |  | 0 | 0 | 0 | 0
20171210 | 4 | 0 | 0 | 166.8467 | 190.8082 | -190.8082 |  | 0 | 0 | 0 | 0
20171210 | 5 | 0 | 0 | 166.8467 | 190.8082 | -190.8082 |  | 0 | 0 | 0 | 0
20171210 | 6 | 0 | 0 | 175.6281 | 200.8507 | -200.8507 |  | 0 | 0 | 0 | 0
20171210 | 7 | 0 | 0 | 175.6281 | 200.8507 | -200.8507 |  | 0 | 0 | 0 | 0
20171210 | 8 | 2.7778 | 4.675 | 219.5351 | 251.0634 | -246.3884 |  | 0 | 0 | 0 | 0
20171210 | 9 | 30.5556 | 51.425 | 263.4421 | 301.2761 | -249.8511 |  | 0 | 0 | 0 | 0
20171210 | 10 | 44.4444 | 74.8 | 351.2562 | 401.7015 | -326.9015 |  | 0 | 0 | 0 | 0
20171210 | 11 | 25 | 42.075 | 461.0237 | 527.2332 | -485.1582 |  | 0 | 0 | 0 | 0
20171210 | 12 | 27.7778 | 46.75 | 482.9772 | 552.3396 | -505.5896 |  | 0 | 0 | 0 | 0
20171210 | 13 | 19.4444 | 32.725 | 526.8843 | 602.5522 | -569.8272 |  | 0 | 0 | 0 | 0
20171210 | 14 | 22.2222 | 37.4 | 518.1029 | 592.5097 | -555.1097 |  | 0 | 0 | 0 | 0
20171210 | 15 | 11.1111 | 18.7 | 482.9772 | 552.3396 | -533.6396 |  | 0 | 0 | 0 | 0
20171210 | 16 | 0 | 0 | 461.0237 | 527.2332 | -527.2332 |  | 0 | 0 | 0 | 0
20171210 | 17 | 0 | 0 | 482.9772 | 552.3396 | -552.3396 |  | 0 | 0 | 0 | 0
20171210 | 18 | 0 | 0 | 526.8843 | 602.5522 | -602.5522 |  | 0 | 0 | 0 | 0
20171210 | 19 | 0 | 0 | 570.7913 | 652.7649 | -652.7649 |  | 0 | 0 | 0 | 0
20171210 | 20 | 0 | 0 | 680.5588 | 778.2966 | -778.2966 |  | 0 | 0 | 0 | 0
20171210 | 21 | 0 | 0 | 614.6983 | 702.9776 | -702.9776 |  | 0 | 0 | 0 | 0
20171210 | 22 | 0 | 0 | 570.7913 | 652.7649 | -652.7649 |  | 0 | 0 | 0 | 0
20171210 | 23 | 0 | 0 | 482.9772 | 552.3396 | -552.3396 |  | 0 | 0 | 0 | 0
20171210 | 24 | 0 | 0 | 342.4748 | 391.659 | -391.659 |  | 0 | 0 | 0 | 0
20171211 | 1 | 0 | 0 | 329.3027 | 376.5951 | -376.5951 |  | 0 | 0 | 0 | 0
20171211 | 2 | 0 | 0 | 241.4886 | 276.1698 | -276.1698 |  | 0 | 0 | 0 | 0
20171211 | 3 | 0 | 0 | 175.6281 | 200.8507 | -200.8507 |  | 0 | 0 | 0 | 0
20171211 | 4 | 0 | 0 | 166.8467 | 190.8082 | -190.8082 |  | 0 | 0 | 0 | 0
20171211 | 5 | 0 | 0 | 166.8467 | 190.8082 | -190.8082 |  | 0 | 0 | 0 | 0
20171211 | 6 | 0 | 0 | 175.6281 | 200.8507 | -200.8507 |  | 0 | 0 | 0 | 0
20171211 | 7 | 0 | 0 | 175.6281 | 200.8507 | -200.8507 |  | 0 | 0 | 0 | 0
20171211 | 8 | 0 | 0 | 219.5351 | 251.0634 | -251.0634 |  | 0 | 0 | 0 | 0
20171211 | 9 | 11.1111 | 18.7 | 263.4421 | 301.2761 | -282.5761 |  | 0 | 0 | 0 | 0
20171211 | 10 | 22.2222 | 37.4 | 351.2562 | 401.7015 | -364.3015 |  | 0 | 0 | 0 | 0
20171211 | 11 | 27.7778 | 46.75 | 461.0237 | 527.2332 | -480.4832 |  | 0 | 0 | 0 | 0
20171211 | 12 | 27.7778 | 46.75 | 482.9772 | 552.3396 | -505.5896 |  | 0 | 0 | 0 | 0
20171211 | 13 | 22.2222 | 37.4 | 526.8843 | 602.5522 | -565.1522 |  | 0 | 0 | 0 | 0
20171211 | 14 | 13.8889 | 23.375 | 518.1029 | 592.5097 | -569.1347 |  | 0 | 0 | 0 | 0
20171211 | 15 | 2.7778 | 4.675 | 482.9772 | 552.3396 | -547.6646 |  | 0 | 0 | 0 | 0
20171211 | 16 | 0 | 0 | 461.0237 | 527.2332 | -527.2332 |  | 0 | 0 | 0 | 0
20171211 | 17 | 0 | 0 | 482.9772 | 552.3396 | -552.3396 |  | 0 | 0 | 0 | 0
20171211 | 18 | 0 | 0 | 526.8843 | 602.5522 | -602.5522 |  | 0 | 0 | 0 | 0
20171211 | 19 | 0 | 0 | 570.7913 | 652.7649 | -652.7649 |  | 0 | 0 | 0 | 0
20171211 | 20 | 0 | 0 | 680.5588 | 778.2966 | -778.2966 |  | 0 | 0 | 0 | 0
20171211 | 21 | 0 | 0 | 614.6983 | 702.9776 | -702.9776 |  | 0 | 0 | 0 | 0
20171211 | 22 | 0 | 0 | 570.7913 | 652.7649 | -652.7649 |  | 0 | 0 | 0 | 0
20171211 | 23 | 0 | 0 | 482.9772 | 552.3396 | -552.3396 |  | 0 | 0 | 0 | 0
20171211 | 24 | 0 | 0 | 342.4748 | 391.659 | -391.659 |  | 0 | 0 | 0 | 0
20171212 | 1 | 0 | 0 | 329.3027 | 376.5951 | -376.5951 |  | 0 | 0 | 0 | 0
20171212 | 2 | 0 | 0 | 241.4886 | 276.1698 | -276.1698 |  | 0 | 0 | 0 | 0
20171212 | 3 | 0 | 0 | 175.6281 | 200.8507 | -200.8507 |  | 0 | 0 | 0 | 0
20171212 | 4 | 0 | 0 | 166.8467 | 190.8082 | -190.8082 |  | 0 | 0 | 0 | 0
20171212 | 5 | 0 | 0 | 166.8467 | 190.8082 | -190.8082 |  | 0 | 0 | 0 | 0
20171212 | 6 | 0 | 0 | 175.6281 | 200.8507 | -200.8507 |  | 0 | 0 | 0 | 0
20171212 | 7 | 0 | 0 | 175.6281 | 200.8507 | -200.8507 |  | 0 | 0 | 0 | 0
20171212 | 8 | 0 | 0 | 219.5351 | 251.0634 | -251.0634 |  | 0 | 0 | 0 | 0
20171212 | 9 | 8.3333 | 14.025 | 263.4421 | 301.2761 | -287.2511 |  | 0 | 0 | 0 | 0
20171212 | 10 | 25 | 42.075 | 351.2562 | 401.7015 | -359.6265 |  | 0 | 0 | 0 | 0
20171212 | 11 | 52.7778 | 88.825 | 461.0237 | 527.2332 | -438.4082 |  | 0 | 0 | 0 | 0
20171212 | 12 | 61.1111 | 102.85 | 482.9772 | 552.3396 | -449.4896 |  | 0 | 0 | 0 | 0
20171212 | 13 | 119.4444 | 201.025 | 526.8843 | 602.5522 | -401.5272 |  | 0 | 0 | 0 | 0
20171212 | 14 | 147.2222 | 247.775 | 518.1029 | 592.5097 | -344.7347 |  | 0 | 0 | 0 | 0
20171212 | 15 | 55.5556 | 93.5 | 482.9772 | 552.3396 | -458.8396 |  | 0 | 0 | 0 | 0
20171212 | 16 | 2.7778 | 4.675 | 461.0237 | 527.2332 | -522.5582 |  | 0 | 0 | 0 | 0
20171212 | 17 | 0 | 0 | 482.9772 | 552.3396 | -552.3396 |  | 0 | 0 | 0 | 0
20171212 | 18 | 0 | 0 | 526.8843 | 602.5522 | -602.5522 |  | 0 | 0 | 0 | 0
20171212 | 19 | 0 | 0 | 570.7913 | 652.7649 | -652.7649 |  | 0 | 0 | 0 | 0
20171212 | 20 | 0 | 0 | 680.5588 | 778.2966 | -778.2966 |  | 0 | 0 | 0 | 0
20171212 | 21 | 0 | 0 | 614.6983 | 702.9776 | -702.9776 |  | 0 | 0 | 0 | 0
20171212 | 22 | 0 | 0 | 570.7913 | 652.7649 | -652.7649 |  | 0 | 0 | 0 | 0
20171212 | 23 | 0 | 0 | 482.9772 | 552.3396 | -552.3396 |  | 0 | 0 | 0 | 0
20171212 | 24 | 0 | 0 | 342.4748 | 391.659 | -391.659 |  | 0 | 0 | 0 | 0
20171213 | 1 | 0 | 0 | 329.3027 | 376.5951 | -376.5951 |  | 0 | 0 | 0 | 0
20171213 | 2 | 0 | 0 | 241.4886 | 276.1698 | -276.1698 |  | 0 | 0 | 0 | 0
20171213 | 3 | 0 | 0 | 175.6281 | 200.8507 | -200.8507 |  | 0 | 0 | 0 | 0
20171213 | 4 | 0 | 0 | 166.8467 | 190.8082 | -190.8082 |  | 0 | 0 | 0 | 0
20171213 | 5 | 0 | 0 | 166.8467 | 190.8082 | -190.8082 |  | 0 | 0 | 0 | 0
20171213 | 6 | 0 | 0 | 175.6281 | 200.8507 | -200.8507 |  | 0 | 0 | 0 | 0
20171213 | 7 | 0 | 0 | 175.6281 | 200.8507 | -200.8507 |  | 0 | 0 | 0 | 0
20171213 | 8 | 0 | 0 | 219.5351 | 251.0634 | -251.0634 |  | 0 | 0 | 0 | 0
20171213 | 9 | 5.5556 | 9.35 | 263.4421 | 301.2761 | -291.9261 |  | 0 | 0 | 0 | 0
20171213 | 10 | 11.1111 | 18.7 | 351.2562 | 401.7015 | -383.0015 |  | 0 | 0 | 0 | 0
20171213 | 11 | 16.6667 | 28.05 | 461.0237 | 527.2332 | -499.1832 |  | 0 | 0 | 0 | 0
20171213 | 12 | 19.4444 | 32.725 | 482.9772 | 552.3396 | -519.6146 |  | 0 | 0 | 0 | 0
20171213 | 13 | 16.6667 | 28.05 | 526.8843 | 602.5522 | -574.5022 |  | 0 | 0 | 0 | 0
20171213 | 14 | 22.2222 | 37.4 | 518.1029 | 592.5097 | -555.1097 |  | 0 | 0 | 0 | 0
20171213 | 15 | 11.1111 | 18.7 | 482.9772 | 552.3396 | -533.6396 |  | 0 | 0 | 0 | 0
20171213 | 16 | 0 | 0 | 461.0237 | 527.2332 | -527.2332 |  | 0 | 0 | 0 | 0
20171213 | 17 | 0 | 0 | 482.9772 | 552.3396 | -552.3396 |  | 0 | 0 | 0 | 0
20171213 | 18 | 0 | 0 | 526.8843 | 602.5522 | -602.5522 |  | 0 | 0 | 0 | 0
20171213 | 19 | 0 | 0 | 570.7913 | 652.7649 | -652.7649 |  | 0 | 0 | 0 | 0
20171213 | 20 | 0 | 0 | 680.5588 | 778.2966 | -778.2966 |  | 0 | 0 | 0 | 0
20171213 | 21 | 0 | 0 | 614.6983 | 702.9776 | -702.9776 |  | 0 | 0 | 0 | 0
20171213 | 22 | 0 | 0 | 570.7913 | 652.7649 | -652.7649 |  | 0 | 0 | 0 | 0
20171213 | 23 | 0 | 0 | 482.9772 | 552.3396 | -552.3396 |  | 0 | 0 | 0 | 0
20171213 | 24 | 0 | 0 | 342.4748 | 391.659 | -391.659 |  | 0 | 0 | 0 | 0
20171214 | 1 | 0 | 0 | 329.3027 | 376.5951 | -376.5951 |  | 0 | 0 | 0 | 0
20171214 | 2 | 0 | 0 | 241.4886 | 276.1698 | -276.1698 |  | 0 | 0 | 0 | 0
20171214 | 3 | 0 | 0 | 175.6281 | 200.8507 | -200.8507 |  | 0 | 0 | 0 | 0
20171214 | 4 | 0 | 0 | 166.8467 | 190.8082 | -190.8082 |  | 0 | 0 | 0 | 0
20171214 | 5 | 0 | 0 | 166.8467 | 190.8082 | -190.8082 |  | 0 | 0 | 0 | 0
20171214 | 6 | 0 | 0 | 175.6281 | 200.8507 | -200.8507 |  | 0 | 0 | 0 | 0
20171214 | 7 | 0 | 0 | 175.6281 | 200.8507 | -200.8507 |  | 0 | 0 | 0 | 0
20171214 | 8 | 0 | 0 | 219.5351 | 251.0634 | -251.0634 |  | 0 | 0 | 0 | 0
20171214 | 9 | 11.1111 | 18.7 | 263.4421 | 301.2761 | -282.5761 |  | 0 | 0 | 0 | 0
20171214 | 10 | 52.7778 | 88.825 | 351.2562 | 401.7015 | -312.8765 |  | 0 | 0 | 0 | 0
20171214 | 11 | 91.6667 | 154.275 | 461.0237 | 527.2332 | -372.9582 |  | 0 | 0 | 0 | 0
20171214 | 12 | 166.6667 | 280.5 | 482.9772 | 552.3396 | -271.8396 |  | 0 | 0 | 0 | 0
20171214 | 13 | 127.7778 | 215.05 | 526.8843 | 602.5522 | -387.5022 |  | 0 | 0 | 0 | 0
20171214 | 14 | 113.8889 | 191.675 | 518.1029 | 592.5097 | -400.8347 |  | 0 | 0 | 0 | 0
20171214 | 15 | 50 | 84.15 | 482.9772 | 552.3396 | -468.1896 |  | 0 | 0 | 0 | 0
20171214 | 16 | 5.5556 | 9.35 | 461.0237 | 527.2332 | -517.8832 |  | 0 | 0 | 0 | 0
20171214 | 17 | 0 | 0 | 482.9772 | 552.3396 | -552.3396 |  | 0 | 0 | 0 | 0
20171214 | 18 | 0 | 0 | 526.8843 | 602.5522 | -602.5522 |  | 0 | 0 | 0 | 0
20171214 | 19 | 0 | 0 | 570.7913 | 652.7649 | -652.7649 |  | 0 | 0 | 0 | 0
20171214 | 20 | 0 | 0 | 680.5588 | 778.2966 | -778.2966 |  | 0 | 0 | 0 | 0
20171214 | 21 | 0 | 0 | 614.6983 | 702.9776 | -702.9776 |  | 0 | 0 | 0 | 0
20171214 | 22 | 0 | 0 | 570.7913 | 652.7649 | -652.7649 |  | 0 | 0 | 0 | 0
20171214 | 23 | 0 | 0 | 482.9772 | 552.3396 | -552.3396 |  | 0 | 0 | 0 | 0
20171214 | 24 | 0 | 0 | 342.4748 | 391.659 | -391.659 |  | 0 | 0 | 0 | 0
20171215 | 1 | 0 | 0 | 329.3027 | 376.5951 | -376.5951 |  | 0 | 0 | 0 | 0
20171215 | 2 | 0 | 0 | 241.4886 | 276.1698 | -276.1698 |  | 0 | 0 | 0 | 0
20171215 | 3 | 0 | 0 | 175.6281 | 200.8507 | -200.8507 |  | 0 | 0 | 0 | 0
20171215 | 4 | 0 | 0 | 166.8467 | 190.8082 | -190.8082 |  | 0 | 0 | 0 | 0
20171215 | 5 | 0 | 0 | 166.8467 | 190.8082 | -190.8082 |  | 0 | 0 | 0 | 0
20171215 | 6 | 0 | 0 | 175.6281 | 200.8507 | -200.8507 |  | 0 | 0 | 0 | 0
20171215 | 7 | 0 | 0 | 175.6281 | 200.8507 | -200.8507 |  | 0 | 0 | 0 | 0
20171215 | 8 | 2.7778 | 4.675 | 219.5351 | 251.0634 | -246.3884 |  | 0 | 0 | 0 | 0
20171215 | 9 | 22.2222 | 37.4 | 263.4421 | 301.2761 | -263.8761 |  | 0 | 0 | 0 | 0
20171215 | 10 | 30.5556 | 51.425 | 351.2562 | 401.7015 | -350.2765 |  | 0 | 0 | 0 | 0
20171215 | 11 | 50 | 84.15 | 461.0237 | 527.2332 | -443.0832 |  | 0 | 0 | 0 | 0
20171215 | 12 | 55.5556 | 93.5 | 482.9772 | 552.3396 | -458.8396 |  | 0 | 0 | 0 | 0
20171215 | 13 | 27.7778 | 46.75 | 526.8843 | 602.5522 | -555.8022 |  | 0 | 0 | 0 | 0
20171215 | 14 | 13.8889 | 23.375 | 518.1029 | 592.5097 | -569.1347 |  | 0 | 0 | 0 | 0
20171215 | 15 | 5.5556 | 9.35 | 482.9772 | 552.3396 | -542.9896 |  | 0 | 0 | 0 | 0
20171215 | 16 | 0 | 0 | 461.0237 | 527.2332 | -527.2332 |  | 0 | 0 | 0 | 0
20171215 | 17 | 0 | 0 | 482.9772 | 552.3396 | -552.3396 |  | 0 | 0 | 0 | 0
20171215 | 18 | 0 | 0 | 526.8843 | 602.5522 | -602.5522 |  | 0 | 0 | 0 | 0
20171215 | 19 | 0 | 0 | 570.7913 | 652.7649 | -652.7649 |  | 0 | 0 | 0 | 0
20171215 | 20 | 0 | 0 | 680.5588 | 778.2966 | -778.2966 |  | 0 | 0 | 0 | 0
20171215 | 21 | 0 | 0 | 614.6983 | 702.9776 | -702.9776 |  | 0 | 0 | 0 | 0
20171215 | 22 | 0 | 0 | 570.7913 | 652.7649 | -652.7649 |  | 0 | 0 | 0 | 0
20171215 | 23 | 0 | 0 | 482.9772 | 552.3396 | -552.3396 |  | 0 | 0 | 0 | 0
20171215 | 24 | 0 | 0 | 342.4748 | 391.659 | -391.659 |  | 0 | 0 | 0 | 0
20171216 | 1 | 0 | 0 | 329.3027 | 376.5951 | -376.5951 |  | 0 | 0 | 0 | 0
20171216 | 2 | 0 | 0 | 241.4886 | 276.1698 | -276.1698 |  | 0 | 0 | 0 | 0
20171216 | 3 | 0 | 0 | 175.6281 | 200.8507 | -200.8507 |  | 0 | 0 | 0 | 0
20171216 | 4 | 0 | 0 | 166.8467 | 190.8082 | -190.8082 |  | 0 | 0 | 0 | 0
20171216 | 5 | 0 | 0 | 166.8467 | 190.8082 | -190.8082 |  | 0 | 0 | 0 | 0
20171216 | 6 | 0 | 0 | 175.6281 | 200.8507 | -200.8507 |  | 0 | 0 | 0 | 0
20171216 | 7 | 0 | 0 | 175.6281 | 200.8507 | -200.8507 |  | 0 | 0 | 0 | 0
20171216 | 8 | 0 | 0 | 219.5351 | 251.0634 | -251.0634 |  | 0 | 0 | 0 | 0
20171216 | 9 | 36.1111 | 60.775 | 263.4421 | 301.2761 | -240.5011 |  | 0 | 0 | 0 | 0
20171216 | 10 | 52.7778 | 88.825 | 351.2562 | 401.7015 | -312.8765 |  | 0 | 0 | 0 | 0
20171216 | 11 | 158.3333 | 266.475 | 461.0237 | 527.2332 | -260.7582 |  | 0 | 0 | 0 | 0
20171216 | 12 | 208.3333 | 350.625 | 482.9772 | 552.3396 | -201.7146 |  | 0 | 0 | 0 | 0
20171216 | 13 | 97.2222 | 163.625 | 526.8843 | 602.5522 | -438.9272 |  | 0 | 0 | 0 | 0
20171216 | 14 | 63.8889 | 107.525 | 518.1029 | 592.5097 | -484.9847 |  | 0 | 0 | 0 | 0
20171216 | 15 | 58.3333 | 98.175 | 482.9772 | 552.3396 | -454.1646 |  | 0 | 0 | 0 | 0
20171216 | 16 | 0 | 0 | 461.0237 | 527.2332 | -527.2332 |  | 0 | 0 | 0 | 0
20171216 | 17 | 0 | 0 | 482.9772 | 552.3396 | -552.3396 |  | 0 | 0 | 0 | 0
20171216 | 18 | 0 | 0 | 526.8843 | 602.5522 | -602.5522 |  | 0 | 0 | 0 | 0
20171216 | 19 | 0 | 0 | 570.7913 | 652.7649 | -652.7649 |  | 0 | 0 | 0 | 0
20171216 | 20 | 0 | 0 | 680.5588 | 778.2966 | -778.2966 |  | 0 | 0 | 0 | 0
20171216 | 21 | 0 | 0 | 614.6983 | 702.9776 | -702.9776 |  | 0 | 0 | 0 | 0
20171216 | 22 | 0 | 0 | 570.7913 | 652.7649 | -652.7649 |  | 0 | 0 | 0 | 0
20171216 | 23 | 0 | 0 | 482.9772 | 552.3396 | -552.3396 |  | 0 | 0 | 0 | 0
20171216 | 24 | 0 | 0 | 342.4748 | 391.659 | -391.659 |  | 0 | 0 | 0 | 0
20171217 | 1 | 0 | 0 | 329.3027 | 376.5951 | -376.5951 |  | 0 | 0 | 0 | 0
20171217 | 2 | 0 | 0 | 241.4886 | 276.1698 | -276.1698 |  | 0 | 0 | 0 | 0
20171217 | 3 | 0 | 0 | 175.6281 | 200.8507 | -200.8507 |  | 0 | 0 | 0 | 0
20171217 | 4 | 0 | 0 | 166.8467 | 190.8082 | -190.8082 |  | 0 | 0 | 0 | 0
20171217 | 5 | 0 | 0 | 166.8467 | 190.8082 | -190.8082 |  | 0 | 0 | 0 | 0
20171217 | 6 | 0 | 0 | 175.6281 | 200.8507 | -200.8507 |  | 0 | 0 | 0 | 0
20171217 | 7 | 0 | 0 | 175.6281 | 200.8507 | -200.8507 |  | 0 | 0 | 0 | 0
20171217 | 8 | 2.7778 | 4.675 | 219.5351 | 251.0634 | -246.3884 |  | 0 | 0 | 0 | 0
20171217 | 9 | 22.2222 | 37.4 | 263.4421 | 301.2761 | -263.8761 |  | 0 | 0 | 0 | 0
20171217 | 10 | 63.8889 | 107.525 | 351.2562 | 401.7015 | -294.1765 |  | 0 | 0 | 0 | 0
20171217 | 11 | 166.6667 | 280.5 | 461.0237 | 527.2332 | -246.7332 |  | 0 | 0 | 0 | 0
20171217 | 12 | 191.6667 | 322.575 | 482.9772 | 552.3396 | -229.7646 |  | 0 | 0 | 0 | 0
20171217 | 13 | 166.6667 | 280.5 | 526.8843 | 602.5522 | -322.0522 |  | 0 | 0 | 0 | 0
20171217 | 14 | 97.2222 | 163.625 | 518.1029 | 592.5097 | -428.8847 |  | 0 | 0 | 0 | 0
20171217 | 15 | 27.7778 | 46.75 | 482.9772 | 552.3396 | -505.5896 |  | 0 | 0 | 0 | 0
20171217 | 16 | 0 | 0 | 461.0237 | 527.2332 | -527.2332 |  | 0 | 0 | 0 | 0
20171217 | 17 | 0 | 0 | 482.9772 | 552.3396 | -552.3396 |  | 0 | 0 | 0 | 0
20171217 | 18 | 0 | 0 | 526.8843 | 602.5522 | -602.5522 |  | 0 | 0 | 0 | 0
20171217 | 19 | 0 | 0 | 570.7913 | 652.7649 | -652.7649 |  | 0 | 0 | 0 | 0
20171217 | 20 | 0 | 0 | 680.5588 | 778.2966 | -778.2966 |  | 0 | 0 | 0 | 0
20171217 | 21 | 0 | 0 | 614.6983 | 702.9776 | -702.9776 |  | 0 | 0 | 0 | 0
20171217 | 22 | 0 | 0 | 570.7913 | 652.7649 | -652.7649 |  | 0 | 0 | 0 | 0
20171217 | 23 | 0 | 0 | 482.9772 | 552.3396 | -552.3396 |  | 0 | 0 | 0 | 0
20171217 | 24 | 0 | 0 | 342.4748 | 391.659 | -391.659 |  | 0 | 0 | 0 | 0
20171218 | 1 | 0 | 0 | 329.3027 | 376.5951 | -376.5951 |  | 0 | 0 | 0 | 0
20171218 | 2 | 0 | 0 | 241.4886 | 276.1698 | -276.1698 |  | 0 | 0 | 0 | 0
20171218 | 3 | 0 | 0 | 175.6281 | 200.8507 | -200.8507 |  | 0 | 0 | 0 | 0
20171218 | 4 | 0 | 0 | 166.8467 | 190.8082 | -190.8082 |  | 0 | 0 | 0 | 0
20171218 | 5 | 0 | 0 | 166.8467 | 190.8082 | -190.8082 |  | 0 | 0 | 0 | 0
20171218 | 6 | 0 | 0 | 175.6281 | 200.8507 | -200.8507 |  | 0 | 0 | 0 | 0
20171218 | 7 | 0 | 0 | 175.6281 | 200.8507 | -200.8507 |  | 0 | 0 | 0 | 0
20171218 | 8 | 2.7778 | 4.675 | 219.5351 | 251.0634 | -246.3884 |  | 0 | 0 | 0 | 0
20171218 | 9 | 19.4444 | 32.725 | 263.4421 | 301.2761 | -268.5511 |  | 0 | 0 | 0 | 0
20171218 | 10 | 36.1111 | 60.775 | 351.2562 | 401.7015 | -340.9265 |  | 0 | 0 | 0 | 0
20171218 | 11 | 75 | 126.225 | 461.0237 | 527.2332 | -401.0082 |  | 0 | 0 | 0 | 0
20171218 | 12 | 47.2222 | 79.475 | 482.9772 | 552.3396 | -472.8646 |  | 0 | 0 | 0 | 0
20171218 | 13 | 61.1111 | 102.85 | 526.8843 | 602.5522 | -499.7022 |  | 0 | 0 | 0 | 0
20171218 | 14 | 38.8889 | 65.45 | 518.1029 | 592.5097 | -527.0597 |  | 0 | 0 | 0 | 0
20171218 | 15 | 25 | 42.075 | 482.9772 | 552.3396 | -510.2646 |  | 0 | 0 | 0 | 0
20171218 | 16 | 2.7778 | 4.675 | 461.0237 | 527.2332 | -522.5582 |  | 0 | 0 | 0 | 0
20171218 | 17 | 0 | 0 | 482.9772 | 552.3396 | -552.3396 |  | 0 | 0 | 0 | 0
20171218 | 18 | 0 | 0 | 526.8843 | 602.5522 | -602.5522 |  | 0 | 0 | 0 | 0
20171218 | 19 | 0 | 0 | 570.7913 | 652.7649 | -652.7649 |  | 0 | 0 | 0 | 0
20171218 | 20 | 0 | 0 | 680.5588 | 778.2966 | -778.2966 |  | 0 | 0 | 0 | 0
20171218 | 21 | 0 | 0 | 614.6983 | 702.9776 | -702.9776 |  | 0 | 0 | 0 | 0
20171218 | 22 | 0 | 0 | 570.7913 | 652.7649 | -652.7649 |  | 0 | 0 | 0 | 0
20171218 | 23 | 0 | 0 | 482.9772 | 552.3396 | -552.3396 |  | 0 | 0 | 0 | 0
20171218 | 24 | 0 | 0 | 342.4748 | 391.659 | -391.659 |  | 0 | 0 | 0 | 0
20171219 | 1 | 0 | 0 | 329.3027 | 376.5951 | -376.5951 |  | 0 | 0 | 0 | 0
20171219 | 2 | 0 | 0 | 241.4886 | 276.1698 | -276.1698 |  | 0 | 0 | 0 | 0
20171219 | 3 | 0 | 0 | 175.6281 | 200.8507 | -200.8507 |  | 0 | 0 | 0 | 0
20171219 | 4 | 0 | 0 | 166.8467 | 190.8082 | -190.8082 |  | 0 | 0 | 0 | 0
20171219 | 5 | 0 | 0 | 166.8467 | 190.8082 | -190.8082 |  | 0 | 0 | 0 | 0
20171219 | 6 | 0 | 0 | 175.6281 | 200.8507 | -200.8507 |  | 0 | 0 | 0 | 0
20171219 | 7 | 0 | 0 | 175.6281 | 200.8507 | -200.8507 |  | 0 | 0 | 0 | 0
20171219 | 8 | 0 | 0 | 219.5351 | 251.0634 | -251.0634 |  | 0 | 0 | 0 | 0
20171219 | 9 | 16.6667 | 28.05 | 263.4421 | 301.2761 | -273.2261 |  | 0 | 0 | 0 | 0
20171219 | 10 | 27.7778 | 46.75 | 351.2562 | 401.7015 | -354.9515 |  | 0 | 0 | 0 | 0
20171219 | 11 | 38.8889 | 65.45 | 461.0237 | 527.2332 | -461.7832 |  | 0 | 0 | 0 | 0
20171219 | 12 | 36.1111 | 60.775 | 482.9772 | 552.3396 | -491.5646 |  | 0 | 0 | 0 | 0
20171219 | 13 | 27.7778 | 46.75 | 526.8843 | 602.5522 | -555.8022 |  | 0 | 0 | 0 | 0
20171219 | 14 | 27.7778 | 46.75 | 518.1029 | 592.5097 | -545.7597 |  | 0 | 0 | 0 | 0
20171219 | 15 | 25 | 42.075 | 482.9772 | 552.3396 | -510.2646 |  | 0 | 0 | 0 | 0
20171219 | 16 | 2.7778 | 4.675 | 461.0237 | 527.2332 | -522.5582 |  | 0 | 0 | 0 | 0
20171219 | 17 | 0 | 0 | 482.9772 | 552.3396 | -552.3396 |  | 0 | 0 | 0 | 0
20171219 | 18 | 0 | 0 | 526.8843 | 602.5522 | -602.5522 |  | 0 | 0 | 0 | 0
20171219 | 19 | 0 | 0 | 570.7913 | 652.7649 | -652.7649 |  | 0 | 0 | 0 | 0
20171219 | 20 | 0 | 0 | 680.5588 | 778.2966 | -778.2966 |  | 0 | 0 | 0 | 0
20171219 | 21 | 0 | 0 | 614.6983 | 702.9776 | -702.9776 |  | 0 | 0 | 0 | 0
20171219 | 22 | 0 | 0 | 570.7913 | 652.7649 | -652.7649 |  | 0 | 0 | 0 | 0
20171219 | 23 | 0 | 0 | 482.9772 | 552.3396 | -552.3396 |  | 0 | 0 | 0 | 0
20171219 | 24 | 0 | 0 | 342.4748 | 391.659 | -391.659 |  | 0 | 0 | 0 | 0
20171220 | 1 | 0 | 0 | 329.3027 | 376.5951 | -376.5951 |  | 0 | 0 | 0 | 0
20171220 | 2 | 0 | 0 | 241.4886 | 276.1698 | -276.1698 |  | 0 | 0 | 0 | 0
20171220 | 3 | 0 | 0 | 175.6281 | 200.8507 | -200.8507 |  | 0 | 0 | 0 | 0
20171220 | 4 | 0 | 0 | 166.8467 | 190.8082 | -190.8082 |  | 0 | 0 | 0 | 0
20171220 | 5 | 0 | 0 | 166.8467 | 190.8082 | -190.8082 |  | 0 | 0 | 0 | 0
20171220 | 6 | 0 | 0 | 175.6281 | 200.8507 | -200.8507 |  | 0 | 0 | 0 | 0
20171220 | 7 | 0 | 0 | 175.6281 | 200.8507 | -200.8507 |  | 0 | 0 | 0 | 0
20171220 | 8 | 2.7778 | 4.675 | 219.5351 | 251.0634 | -246.3884 |  | 0 | 0 | 0 | 0
20171220 | 9 | 11.1111 | 18.7 | 263.4421 | 301.2761 | -282.5761 |  | 0 | 0 | 0 | 0
20171220 | 10 | 30.5556 | 51.425 | 351.2562 | 401.7015 | -350.2765 |  | 0 | 0 | 0 | 0
20171220 | 11 | 44.4444 | 74.8 | 461.0237 | 527.2332 | -452.4332 |  | 0 | 0 | 0 | 0
20171220 | 12 | 47.2222 | 79.475 | 482.9772 | 552.3396 | -472.8646 |  | 0 | 0 | 0 | 0
20171220 | 13 | 50 | 84.15 | 526.8843 | 602.5522 | -518.4022 |  | 0 | 0 | 0 | 0
20171220 | 14 | 30.5556 | 51.425 | 518.1029 | 592.5097 | -541.0847 |  | 0 | 0 | 0 | 0
20171220 | 15 | 13.8889 | 23.375 | 482.9772 | 552.3396 | -528.9646 |  | 0 | 0 | 0 | 0
20171220 | 16 | 0 | 0 | 461.0237 | 527.2332 | -527.2332 |  | 0 | 0 | 0 | 0
20171220 | 17 | 0 | 0 | 482.9772 | 552.3396 | -552.3396 |  | 0 | 0 | 0 | 0
20171220 | 18 | 0 | 0 | 526.8843 | 602.5522 | -602.5522 |  | 0 | 0 | 0 | 0
20171220 | 19 | 0 | 0 | 570.7913 | 652.7649 | -652.7649 |  | 0 | 0 | 0 | 0
20171220 | 20 | 0 | 0 | 680.5588 | 778.2966 | -778.2966 |  | 0 | 0 | 0 | 0
20171220 | 21 | 0 | 0 | 614.6983 | 702.9776 | -702.9776 |  | 0 | 0 | 0 | 0
20171220 | 22 | 0 | 0 | 570.7913 | 652.7649 | -652.7649 |  | 0 | 0 | 0 | 0
20171220 | 23 | 0 | 0 | 482.9772 | 552.3396 | -552.3396 |  | 0 | 0 | 0 | 0
20171220 | 24 | 0 | 0 | 342.4748 | 391.659 | -391.659 |  | 0 | 0 | 0 | 0
20171221 | 1 | 0 | 0 | 329.3027 | 376.5951 | -376.5951 |  | 0 | 0 | 0 | 0
20171221 | 2 | 0 | 0 | 241.4886 | 276.1698 | -276.1698 |  | 0 | 0 | 0 | 0
20171221 | 3 | 0 | 0 | 175.6281 | 200.8507 | -200.8507 |  | 0 | 0 | 0 | 0
20171221 | 4 | 0 | 0 | 166.8467 | 190.8082 | -190.8082 |  | 0 | 0 | 0 | 0
20171221 | 5 | 0 | 0 | 166.8467 | 190.8082 | -190.8082 |  | 0 | 0 | 0 | 0
20171221 | 6 | 0 | 0 | 175.6281 | 200.8507 | -200.8507 |  | 0 | 0 | 0 | 0
20171221 | 7 | 0 | 0 | 175.6281 | 200.8507 | -200.8507 |  | 0 | 0 | 0 | 0
20171221 | 8 | 0 | 0 | 219.5351 | 251.0634 | -251.0634 |  | 0 | 0 | 0 | 0
20171221 | 9 | 19.4444 | 32.725 | 263.4421 | 301.2761 | -268.5511 |  | 0 | 0 | 0 | 0
20171221 | 10 | 61.1111 | 102.85 | 351.2562 | 401.7015 | -298.8515 |  | 0 | 0 | 0 | 0
20171221 | 11 | 55.5556 | 93.5 | 461.0237 | 527.2332 | -433.7332 |  | 0 | 0 | 0 | 0
20171221 | 12 | 91.6667 | 154.275 | 482.9772 | 552.3396 | -398.0646 |  | 0 | 0 | 0 | 0
20171221 | 13 | 94.4444 | 158.95 | 526.8843 | 602.5522 | -443.6022 |  | 0 | 0 | 0 | 0
20171221 | 14 | 63.8889 | 107.525 | 518.1029 | 592.5097 | -484.9847 |  | 0 | 0 | 0 | 0
20171221 | 15 | 16.6667 | 28.05 | 482.9772 | 552.3396 | -524.2896 |  | 0 | 0 | 0 | 0
20171221 | 16 | 0 | 0 | 461.0237 | 527.2332 | -527.2332 |  | 0 | 0 | 0 | 0
20171221 | 17 | 0 | 0 | 482.9772 | 552.3396 | -552.3396 |  | 0 | 0 | 0 | 0
20171221 | 18 | 0 | 0 | 526.8843 | 602.5522 | -602.5522 |  | 0 | 0 | 0 | 0
20171221 | 19 | 0 | 0 | 570.7913 | 652.7649 | -652.7649 |  | 0 | 0 | 0 | 0
20171221 | 20 | 0 | 0 | 680.5588 | 778.2966 | -778.2966 |  | 0 | 0 | 0 | 0
20171221 | 21 | 0 | 0 | 614.6983 | 702.9776 | -702.9776 |  | 0 | 0 | 0 | 0
20171221 | 22 | 0 | 0 | 570.7913 | 652.7649 | -652.7649 |  | 0 | 0 | 0 | 0
20171221 | 23 | 0 | 0 | 482.9772 | 552.3396 | -552.3396 |  | 0 | 0 | 0 | 0
20171221 | 24 | 0 | 0 | 342.4748 | 391.659 | -391.659 |  | 0 | 0 | 0 | 0
20171222 | 1 | 0 | 0 | 329.3027 | 376.5951 | -376.5951 |  | 0 | 0 | 0 | 0
20171222 | 2 | 0 | 0 | 241.4886 | 276.1698 | -276.1698 |  | 0 | 0 | 0 | 0
20171222 | 3 | 0 | 0 | 175.6281 | 200.8507 | -200.8507 |  | 0 | 0 | 0 | 0
20171222 | 4 | 0 | 0 | 166.8467 | 190.8082 | -190.8082 |  | 0 | 0 | 0 | 0
20171222 | 5 | 0 | 0 | 166.8467 | 190.8082 | -190.8082 |  | 0 | 0 | 0 | 0
20171222 | 6 | 0 | 0 | 175.6281 | 200.8507 | -200.8507 |  | 0 | 0 | 0 | 0
20171222 | 7 | 0 | 0 | 175.6281 | 200.8507 | -200.8507 |  | 0 | 0 | 0 | 0
20171222 | 8 | 0 | 0 | 219.5351 | 251.0634 | -251.0634 |  | 0 | 0 | 0 | 0
20171222 | 9 | 8.3333 | 14.025 | 263.4421 | 301.2761 | -287.2511 |  | 0 | 0 | 0 | 0
20171222 | 10 | 36.1111 | 60.775 | 351.2562 | 401.7015 | -340.9265 |  | 0 | 0 | 0 | 0
20171222 | 11 | 63.8889 | 107.525 | 461.0237 | 527.2332 | -419.7082 |  | 0 | 0 | 0 | 0
20171222 | 12 | 72.2222 | 121.55 | 482.9772 | 552.3396 | -430.7896 |  | 0 | 0 | 0 | 0
20171222 | 13 | 61.1111 | 102.85 | 526.8843 | 602.5522 | -499.7022 |  | 0 | 0 | 0 | 0
20171222 | 14 | 44.4444 | 74.8 | 518.1029 | 592.5097 | -517.7097 |  | 0 | 0 | 0 | 0
20171222 | 15 | 16.6667 | 28.05 | 482.9772 | 552.3396 | -524.2896 |  | 0 | 0 | 0 | 0
20171222 | 16 | 2.7778 | 4.675 | 461.0237 | 527.2332 | -522.5582 |  | 0 | 0 | 0 | 0
20171222 | 17 | 0 | 0 | 482.9772 | 552.3396 | -552.3396 |  | 0 | 0 | 0 | 0
20171222 | 18 | 0 | 0 | 526.8843 | 602.5522 | -602.5522 |  | 0 | 0 | 0 | 0
20171222 | 19 | 0 | 0 | 570.7913 | 652.7649 | -652.7649 |  | 0 | 0 | 0 | 0
20171222 | 20 | 0 | 0 | 680.5588 | 778.2966 | -778.2966 |  | 0 | 0 | 0 | 0
20171222 | 21 | 0 | 0 | 614.6983 | 702.9776 | -702.9776 |  | 0 | 0 | 0 | 0
20171222 | 22 | 0 | 0 | 570.7913 | 652.7649 | -652.7649 |  | 0 | 0 | 0 | 0
20171222 | 23 | 0 | 0 | 482.9772 | 552.3396 | -552.3396 |  | 0 | 0 | 0 | 0
20171222 | 24 | 0 | 0 | 342.4748 | 391.659 | -391.659 |  | 0 | 0 | 0 | 0
20171223 | 1 | 0 | 0 | 329.3027 | 376.5951 | -376.5951 |  | 0 | 0 | 0 | 0
20171223 | 2 | 0 | 0 | 241.4886 | 276.1698 | -276.1698 |  | 0 | 0 | 0 | 0
20171223 | 3 | 0 | 0 | 175.6281 | 200.8507 | -200.8507 |  | 0 | 0 | 0 | 0
20171223 | 4 | 0 | 0 | 166.8467 | 190.8082 | -190.8082 |  | 0 | 0 | 0 | 0
20171223 | 5 | 0 | 0 | 166.8467 | 190.8082 | -190.8082 |  | 0 | 0 | 0 | 0
20171223 | 6 | 0 | 0 | 175.6281 | 200.8507 | -200.8507 |  | 0 | 0 | 0 | 0
20171223 | 7 | 0 | 0 | 175.6281 | 200.8507 | -200.8507 |  | 0 | 0 | 0 | 0
20171223 | 8 | 0 | 0 | 219.5351 | 251.0634 | -251.0634 |  | 0 | 0 | 0 | 0
20171223 | 9 | 8.3333 | 14.025 | 263.4421 | 301.2761 | -287.2511 |  | 0 | 0 | 0 | 0
20171223 | 10 | 19.4444 | 32.725 | 351.2562 | 401.7015 | -368.9765 |  | 0 | 0 | 0 | 0
20171223 | 11 | 30.5556 | 51.425 | 461.0237 | 527.2332 | -475.8082 |  | 0 | 0 | 0 | 0
20171223 | 12 | 36.1111 | 60.775 | 482.9772 | 552.3396 | -491.5646 |  | 0 | 0 | 0 | 0
20171223 | 13 | 41.6667 | 70.125 | 526.8843 | 602.5522 | -532.4272 |  | 0 | 0 | 0 | 0
20171223 | 14 | 27.7778 | 46.75 | 518.1029 | 592.5097 | -545.7597 |  | 0 | 0 | 0 | 0
20171223 | 15 | 13.8889 | 23.375 | 482.9772 | 552.3396 | -528.9646 |  | 0 | 0 | 0 | 0
20171223 | 16 | 2.7778 | 4.675 | 461.0237 | 527.2332 | -522.5582 |  | 0 | 0 | 0 | 0
20171223 | 17 | 0 | 0 | 482.9772 | 552.3396 | -552.3396 |  | 0 | 0 | 0 | 0
20171223 | 18 | 0 | 0 | 526.8843 | 602.5522 | -602.5522 |  | 0 | 0 | 0 | 0
20171223 | 19 | 0 | 0 | 570.7913 | 652.7649 | -652.7649 |  | 0 | 0 | 0 | 0
20171223 | 20 | 0 | 0 | 680.5588 | 778.2966 | -778.2966 |  | 0 | 0 | 0 | 0
20171223 | 21 | 0 | 0 | 614.6983 | 702.9776 | -702.9776 |  | 0 | 0 | 0 | 0
20171223 | 22 | 0 | 0 | 570.7913 | 652.7649 | -652.7649 |  | 0 | 0 | 0 | 0
20171223 | 23 | 0 | 0 | 482.9772 | 552.3396 | -552.3396 |  | 0 | 0 | 0 | 0
20171223 | 24 | 0 | 0 | 342.4748 | 391.659 | -391.659 |  | 0 | 0 | 0 | 0
20171224 | 1 | 0 | 0 | 329.3027 | 376.5951 | -376.5951 |  | 0 | 0 | 0 | 0
20171224 | 2 | 0 | 0 | 241.4886 | 276.1698 | -276.1698 |  | 0 | 0 | 0 | 0
20171224 | 3 | 0 | 0 | 175.6281 | 200.8507 | -200.8507 |  | 0 | 0 | 0 | 0
20171224 | 4 | 0 | 0 | 166.8467 | 190.8082 | -190.8082 |  | 0 | 0 | 0 | 0
20171224 | 5 | 0 | 0 | 166.8467 | 190.8082 | -190.8082 |  | 0 | 0 | 0 | 0
20171224 | 6 | 0 | 0 | 175.6281 | 200.8507 | -200.8507 |  | 0 | 0 | 0 | 0
20171224 | 7 | 0 | 0 | 175.6281 | 200.8507 | -200.8507 |  | 0 | 0 | 0 | 0
20171224 | 8 | 0 | 0 | 219.5351 | 251.0634 | -251.0634 |  | 0 | 0 | 0 | 0
20171224 | 9 | 11.1111 | 18.7 | 263.4421 | 301.2761 | -282.5761 |  | 0 | 0 | 0 | 0
20171224 | 10 | 30.5556 | 51.425 | 351.2562 | 401.7015 | -350.2765 |  | 0 | 0 | 0 | 0
20171224 | 11 | 36.1111 | 60.775 | 461.0237 | 527.2332 | -466.4582 |  | 0 | 0 | 0 | 0
20171224 | 12 | 69.4444 | 116.875 | 482.9772 | 552.3396 | -435.4646 |  | 0 | 0 | 0 | 0
20171224 | 13 | 83.3333 | 140.25 | 526.8843 | 602.5522 | -462.3022 |  | 0 | 0 | 0 | 0
20171224 | 14 | 63.8889 | 107.525 | 518.1029 | 592.5097 | -484.9847 |  | 0 | 0 | 0 | 0
20171224 | 15 | 38.8889 | 65.45 | 482.9772 | 552.3396 | -486.8896 |  | 0 | 0 | 0 | 0
20171224 | 16 | 2.7778 | 4.675 | 461.0237 | 527.2332 | -522.5582 |  | 0 | 0 | 0 | 0
20171224 | 17 | 0 | 0 | 482.9772 | 552.3396 | -552.3396 |  | 0 | 0 | 0 | 0
20171224 | 18 | 0 | 0 | 526.8843 | 602.5522 | -602.5522 |  | 0 | 0 | 0 | 0
20171224 | 19 | 0 | 0 | 570.7913 | 652.7649 | -652.7649 |  | 0 | 0 | 0 | 0
20171224 | 20 | 0 | 0 | 680.5588 | 778.2966 | -778.2966 |  | 0 | 0 | 0 | 0
20171224 | 21 | 0 | 0 | 614.6983 | 702.9776 | -702.9776 |  | 0 | 0 | 0 | 0
20171224 | 22 | 0 | 0 | 570.7913 | 652.7649 | -652.7649 |  | 0 | 0 | 0 | 0
20171224 | 23 | 0 | 0 | 482.9772 | 552.3396 | -552.3396 |  | 0 | 0 | 0 | 0
20171224 | 24 | 0 | 0 | 342.4748 | 391.659 | -391.659 |  | 0 | 0 | 0 | 0
20171225 | 1 | 0 | 0 | 329.3027 | 376.5951 | -376.5951 |  | 0 | 0 | 0 | 0
20171225 | 2 | 0 | 0 | 241.4886 | 276.1698 | -276.1698 |  | 0 | 0 | 0 | 0
20171225 | 3 | 0 | 0 | 175.6281 | 200.8507 | -200.8507 |  | 0 | 0 | 0 | 0
20171225 | 4 | 0 | 0 | 166.8467 | 190.8082 | -190.8082 |  | 0 | 0 | 0 | 0
20171225 | 5 | 0 | 0 | 166.8467 | 190.8082 | -190.8082 |  | 0 | 0 | 0 | 0
20171225 | 6 | 0 | 0 | 175.6281 | 200.8507 | -200.8507 |  | 0 | 0 | 0 | 0
20171225 | 7 | 0 | 0 | 175.6281 | 200.8507 | -200.8507 |  | 0 | 0 | 0 | 0
20171225 | 8 | 0 | 0 | 219.5351 | 251.0634 | -251.0634 |  | 0 | 0 | 0 | 0
20171225 | 9 | 5.5556 | 9.35 | 263.4421 | 301.2761 | -291.9261 |  | 0 | 0 | 0 | 0
20171225 | 10 | 16.6667 | 28.05 | 351.2562 | 401.7015 | -373.6515 |  | 0 | 0 | 0 | 0
20171225 | 11 | 30.5556 | 51.425 | 461.0237 | 527.2332 | -475.8082 |  | 0 | 0 | 0 | 0
20171225 | 12 | 44.4444 | 74.8 | 482.9772 | 552.3396 | -477.5396 |  | 0 | 0 | 0 | 0
20171225 | 13 | 52.7778 | 88.825 | 526.8843 | 602.5522 | -513.7272 |  | 0 | 0 | 0 | 0
20171225 | 14 | 33.3333 | 56.1 | 518.1029 | 592.5097 | -536.4097 |  | 0 | 0 | 0 | 0
20171225 | 15 | 11.1111 | 18.7 | 482.9772 | 552.3396 | -533.6396 |  | 0 | 0 | 0 | 0
20171225 | 16 | 0 | 0 | 461.0237 | 527.2332 | -527.2332 |  | 0 | 0 | 0 | 0
20171225 | 17 | 0 | 0 | 482.9772 | 552.3396 | -552.3396 |  | 0 | 0 | 0 | 0
20171225 | 18 | 0 | 0 | 526.8843 | 602.5522 | -602.5522 |  | 0 | 0 | 0 | 0
20171225 | 19 | 0 | 0 | 570.7913 | 652.7649 | -652.7649 |  | 0 | 0 | 0 | 0
20171225 | 20 | 0 | 0 | 680.5588 | 778.2966 | -778.2966 |  | 0 | 0 | 0 | 0
20171225 | 21 | 0 | 0 | 614.6983 | 702.9776 | -702.9776 |  | 0 | 0 | 0 | 0
20171225 | 22 | 0 | 0 | 570.7913 | 652.7649 | -652.7649 |  | 0 | 0 | 0 | 0
20171225 | 23 | 0 | 0 | 482.9772 | 552.3396 | -552.3396 |  | 0 | 0 | 0 | 0
20171225 | 24 | 0 | 0 | 342.4748 | 391.659 | -391.659 |  | 0 | 0 | 0 | 0
20171226 | 1 | 0 | 0 | 329.3027 | 376.5951 | -376.5951 |  | 0 | 0 | 0 | 0
20171226 | 2 | 0 | 0 | 241.4886 | 276.1698 | -276.1698 |  | 0 | 0 | 0 | 0
20171226 | 3 | 0 | 0 | 175.6281 | 200.8507 | -200.8507 |  | 0 | 0 | 0 | 0
20171226 | 4 | 0 | 0 | 166.8467 | 190.8082 | -190.8082 |  | 0 | 0 | 0 | 0
20171226 | 5 | 0 | 0 | 166.8467 | 190.8082 | -190.8082 |  | 0 | 0 | 0 | 0
20171226 | 6 | 0 | 0 | 175.6281 | 200.8507 | -200.8507 |  | 0 | 0 | 0 | 0
20171226 | 7 | 0 | 0 | 175.6281 | 200.8507 | -200.8507 |  | 0 | 0 | 0 | 0
20171226 | 8 | 0 | 0 | 219.5351 | 251.0634 | -251.0634 |  | 0 | 0 | 0 | 0
20171226 | 9 | 13.8889 | 23.375 | 263.4421 | 301.2761 | -277.9011 |  | 0 | 0 | 0 | 0
20171226 | 10 | 58.3333 | 98.175 | 351.2562 | 401.7015 | -303.5265 |  | 0 | 0 | 0 | 0
20171226 | 11 | 72.2222 | 121.55 | 461.0237 | 527.2332 | -405.6832 |  | 0 | 0 | 0 | 0
20171226 | 12 | 169.4444 | 285.175 | 482.9772 | 552.3396 | -267.1646 |  | 0 | 0 | 0 | 0
20171226 | 13 | 108.3333 | 182.325 | 526.8843 | 602.5522 | -420.2272 |  | 0 | 0 | 0 | 0
20171226 | 14 | 97.2222 | 163.625 | 518.1029 | 592.5097 | -428.8847 |  | 0 | 0 | 0 | 0
20171226 | 15 | 41.6667 | 70.125 | 482.9772 | 552.3396 | -482.2146 |  | 0 | 0 | 0 | 0
20171226 | 16 | 2.7778 | 4.675 | 461.0237 | 527.2332 | -522.5582 |  | 0 | 0 | 0 | 0
20171226 | 17 | 0 | 0 | 482.9772 | 552.3396 | -552.3396 |  | 0 | 0 | 0 | 0
20171226 | 18 | 0 | 0 | 526.8843 | 602.5522 | -602.5522 |  | 0 | 0 | 0 | 0
20171226 | 19 | 0 | 0 | 570.7913 | 652.7649 | -652.7649 |  | 0 | 0 | 0 | 0
20171226 | 20 | 0 | 0 | 680.5588 | 778.2966 | -778.2966 |  | 0 | 0 | 0 | 0
20171226 | 21 | 0 | 0 | 614.6983 | 702.9776 | -702.9776 |  | 0 | 0 | 0 | 0
20171226 | 22 | 0 | 0 | 570.7913 | 652.7649 | -652.7649 |  | 0 | 0 | 0 | 0
20171226 | 23 | 0 | 0 | 482.9772 | 552.3396 | -552.3396 |  | 0 | 0 | 0 | 0
20171226 | 24 | 0 | 0 | 342.4748 | 391.659 | -391.659 |  | 0 | 0 | 0 | 0
20171227 | 1 | 0 | 0 | 329.3027 | 376.5951 | -376.5951 |  | 0 | 0 | 0 | 0
20171227 | 2 | 0 | 0 | 241.4886 | 276.1698 | -276.1698 |  | 0 | 0 | 0 | 0
20171227 | 3 | 0 | 0 | 175.6281 | 200.8507 | -200.8507 |  | 0 | 0 | 0 | 0
20171227 | 4 | 0 | 0 | 166.8467 | 190.8082 | -190.8082 |  | 0 | 0 | 0 | 0
20171227 | 5 | 0 | 0 | 166.8467 | 190.8082 | -190.8082 |  | 0 | 0 | 0 | 0
20171227 | 6 | 0 | 0 | 175.6281 | 200.8507 | -200.8507 |  | 0 | 0 | 0 | 0
20171227 | 7 | 0 | 0 | 175.6281 | 200.8507 | -200.8507 |  | 0 | 0 | 0 | 0
20171227 | 8 | 0 | 0 | 219.5351 | 251.0634 | -251.0634 |  | 0 | 0 | 0 | 0
20171227 | 9 | 8.3333 | 14.025 | 263.4421 | 301.2761 | -287.2511 |  | 0 | 0 | 0 | 0
20171227 | 10 | 25 | 42.075 | 351.2562 | 401.7015 | -359.6265 |  | 0 | 0 | 0 | 0
20171227 | 11 | 36.1111 | 60.775 | 461.0237 | 527.2332 | -466.4582 |  | 0 | 0 | 0 | 0
20171227 | 12 | 27.7778 | 46.75 | 482.9772 | 552.3396 | -505.5896 |  | 0 | 0 | 0 | 0
20171227 | 13 | 33.3333 | 56.1 | 526.8843 | 602.5522 | -546.4522 |  | 0 | 0 | 0 | 0
20171227 | 14 | 25 | 42.075 | 518.1029 | 592.5097 | -550.4347 |  | 0 | 0 | 0 | 0
20171227 | 15 | 8.3333 | 14.025 | 482.9772 | 552.3396 | -538.3146 |  | 0 | 0 | 0 | 0
20171227 | 16 | 2.7778 | 4.675 | 461.0237 | 527.2332 | -522.5582 |  | 0 | 0 | 0 | 0
20171227 | 17 | 0 | 0 | 482.9772 | 552.3396 | -552.3396 |  | 0 | 0 | 0 | 0
20171227 | 18 | 0 | 0 | 526.8843 | 602.5522 | -602.5522 |  | 0 | 0 | 0 | 0
20171227 | 19 | 0 | 0 | 570.7913 | 652.7649 | -652.7649 |  | 0 | 0 | 0 | 0
20171227 | 20 | 0 | 0 | 680.5588 | 778.2966 | -778.2966 |  | 0 | 0 | 0 | 0
20171227 | 21 | 0 | 0 | 614.6983 | 702.9776 | -702.9776 |  | 0 | 0 | 0 | 0
20171227 | 22 | 0 | 0 | 570.7913 | 652.7649 | -652.7649 |  | 0 | 0 | 0 | 0
20171227 | 23 | 0 | 0 | 482.9772 | 552.3396 | -552.3396 |  | 0 | 0 | 0 | 0
20171227 | 24 | 0 | 0 | 342.4748 | 391.659 | -391.659 |  | 0 | 0 | 0 | 0
20171228 | 1 | 0 | 0 | 329.3027 | 376.5951 | -376.5951 |  | 0 | 0 | 0 | 0
20171228 | 2 | 0 | 0 | 241.4886 | 276.1698 | -276.1698 |  | 0 | 0 | 0 | 0
20171228 | 3 | 0 | 0 | 175.6281 | 200.8507 | -200.8507 |  | 0 | 0 | 0 | 0
20171228 | 4 | 0 | 0 | 166.8467 | 190.8082 | -190.8082 |  | 0 | 0 | 0 | 0
20171228 | 5 | 0 | 0 | 166.8467 | 190.8082 | -190.8082 |  | 0 | 0 | 0 | 0
20171228 | 6 | 0 | 0 | 175.6281 | 200.8507 | -200.8507 |  | 0 | 0 | 0 | 0
20171228 | 7 | 0 | 0 | 175.6281 | 200.8507 | -200.8507 |  | 0 | 0 | 0 | 0
20171228 | 8 | 0 | 0 | 219.5351 | 251.0634 | -251.0634 |  | 0 | 0 | 0 | 0
20171228 | 9 | 13.8889 | 23.375 | 263.4421 | 301.2761 | -277.9011 |  | 0 | 0 | 0 | 0
20171228 | 10 | 72.2222 | 121.55 | 351.2562 | 401.7015 | -280.1515 |  | 0 | 0 | 0 | 0
20171228 | 11 | 94.4444 | 158.95 | 461.0237 | 527.2332 | -368.2832 |  | 0 | 0 | 0 | 0
20171228 | 12 | 75 | 126.225 | 482.9772 | 552.3396 | -426.1146 |  | 0 | 0 | 0 | 0
20171228 | 13 | 52.7778 | 88.825 | 526.8843 | 602.5522 | -513.7272 |  | 0 | 0 | 0 | 0
20171228 | 14 | 22.2222 | 37.4 | 518.1029 | 592.5097 | -555.1097 |  | 0 | 0 | 0 | 0
20171228 | 15 | 25 | 42.075 | 482.9772 | 552.3396 | -510.2646 |  | 0 | 0 | 0 | 0
20171228 | 16 | 2.7778 | 4.675 | 461.0237 | 527.2332 | -522.5582 |  | 0 | 0 | 0 | 0
20171228 | 17 | 0 | 0 | 482.9772 | 552.3396 | -552.3396 |  | 0 | 0 | 0 | 0
20171228 | 18 | 0 | 0 | 526.8843 | 602.5522 | -602.5522 |  | 0 | 0 | 0 | 0
20171228 | 19 | 0 | 0 | 570.7913 | 652.7649 | -652.7649 |  | 0 | 0 | 0 | 0
20171228 | 20 | 0 | 0 | 680.5588 | 778.2966 | -778.2966 |  | 0 | 0 | 0 | 0
20171228 | 21 | 0 | 0 | 614.6983 | 702.9776 | -702.9776 |  | 0 | 0 | 0 | 0
20171228 | 22 | 0 | 0 | 570.7913 | 652.7649 | -652.7649 |  | 0 | 0 | 0 | 0
20171228 | 23 | 0 | 0 | 482.9772 | 552.3396 | -552.3396 |  | 0 | 0 | 0 | 0
20171228 | 24 | 0 | 0 | 342.4748 | 391.659 | -391.659 |  | 0 | 0 | 0 | 0
20171229 | 1 | 0 | 0 | 329.3027 | 376.5951 | -376.5951 |  | 0 | 0 | 0 | 0
20171229 | 2 | 0 | 0 | 241.4886 | 276.1698 | -276.1698 |  | 0 | 0 | 0 | 0
20171229 | 3 | 0 | 0 | 175.6281 | 200.8507 | -200.8507 |  | 0 | 0 | 0 | 0
20171229 | 4 | 0 | 0 | 166.8467 | 190.8082 | -190.8082 |  | 0 | 0 | 0 | 0
20171229 | 5 | 0 | 0 | 166.8467 | 190.8082 | -190.8082 |  | 0 | 0 | 0 | 0
20171229 | 6 | 0 | 0 | 175.6281 | 200.8507 | -200.8507 |  | 0 | 0 | 0 | 0
20171229 | 7 | 0 | 0 | 175.6281 | 200.8507 | -200.8507 |  | 0 | 0 | 0 | 0
20171229 | 8 | 0 | 0 | 219.5351 | 251.0634 | -251.0634 |  | 0 | 0 | 0 | 0
20171229 | 9 | 25 | 42.075 | 263.4421 | 301.2761 | -259.2011 |  | 0 | 0 | 0 | 0
20171229 | 10 | 63.8889 | 107.525 | 351.2562 | 401.7015 | -294.1765 |  | 0 | 0 | 0 | 0
20171229 | 11 | 158.3333 | 266.475 | 461.0237 | 527.2332 | -260.7582 |  | 0 | 0 | 0 | 0
20171229 | 12 | 116.6667 | 196.35 | 482.9772 | 552.3396 | -355.9896 |  | 0 | 0 | 0 | 0
20171229 | 13 | 111.1111 | 187 | 526.8843 | 602.5522 | -415.5522 |  | 0 | 0 | 0 | 0
20171229 | 14 | 50 | 84.15 | 518.1029 | 592.5097 | -508.3597 |  | 0 | 0 | 0 | 0
20171229 | 15 | 22.2222 | 37.4 | 482.9772 | 552.3396 | -514.9396 |  | 0 | 0 | 0 | 0
20171229 | 16 | 0 | 0 | 461.0237 | 527.2332 | -527.2332 |  | 0 | 0 | 0 | 0
20171229 | 17 | 0 | 0 | 482.9772 | 552.3396 | -552.3396 |  | 0 | 0 | 0 | 0
20171229 | 18 | 0 | 0 | 526.8843 | 602.5522 | -602.5522 |  | 0 | 0 | 0 | 0
20171229 | 19 | 0 | 0 | 570.7913 | 652.7649 | -652.7649 |  | 0 | 0 | 0 | 0
20171229 | 20 | 0 | 0 | 680.5588 | 778.2966 | -778.2966 |  | 0 | 0 | 0 | 0
20171229 | 21 | 0 | 0 | 614.6983 | 702.9776 | -702.9776 |  | 0 | 0 | 0 | 0
20171229 | 22 | 0 | 0 | 570.7913 | 652.7649 | -652.7649 |  | 0 | 0 | 0 | 0
20171229 | 23 | 0 | 0 | 482.9772 | 552.3396 | -552.3396 |  | 0 | 0 | 0 | 0
20171229 | 24 | 0 | 0 | 342.4748 | 391.659 | -391.659 |  | 0 | 0 | 0 | 0
20171230 | 1 | 0 | 0 | 329.3027 | 376.5951 | -376.5951 |  | 0 | 0 | 0 | 0
20171230 | 2 | 0 | 0 | 241.4886 | 276.1698 | -276.1698 |  | 0 | 0 | 0 | 0
20171230 | 3 | 0 | 0 | 175.6281 | 200.8507 | -200.8507 |  | 0 | 0 | 0 | 0
20171230 | 4 | 0 | 0 | 166.8467 | 190.8082 | -190.8082 |  | 0 | 0 | 0 | 0
20171230 | 5 | 0 | 0 | 166.8467 | 190.8082 | -190.8082 |  | 0 | 0 | 0 | 0
20171230 | 6 | 0 | 0 | 175.6281 | 200.8507 | -200.8507 |  | 0 | 0 | 0 | 0
20171230 | 7 | 0 | 0 | 175.6281 | 200.8507 | -200.8507 |  | 0 | 0 | 0 | 0
20171230 | 8 | 0 | 0 | 219.5351 | 251.0634 | -251.0634 |  | 0 | 0 | 0 | 0
20171230 | 9 | 5.5556 | 9.35 | 263.4421 | 301.2761 | -291.9261 |  | 0 | 0 | 0 | 0
20171230 | 10 | 19.4444 | 32.725 | 351.2562 | 401.7015 | -368.9765 |  | 0 | 0 | 0 | 0
20171230 | 11 | 25 | 42.075 | 461.0237 | 527.2332 | -485.1582 |  | 0 | 0 | 0 | 0
20171230 | 12 | 27.7778 | 46.75 | 482.9772 | 552.3396 | -505.5896 |  | 0 | 0 | 0 | 0
20171230 | 13 | 41.6667 | 70.125 | 526.8843 | 602.5522 | -532.4272 |  | 0 | 0 | 0 | 0
20171230 | 14 | 50 | 84.15 | 518.1029 | 592.5097 | -508.3597 |  | 0 | 0 | 0 | 0
20171230 | 15 | 33.3333 | 56.1 | 482.9772 | 552.3396 | -496.2396 |  | 0 | 0 | 0 | 0
20171230 | 16 | 5.5556 | 9.35 | 461.0237 | 527.2332 | -517.8832 |  | 0 | 0 | 0 | 0
20171230 | 17 | 0 | 0 | 482.9772 | 552.3396 | -552.3396 |  | 0 | 0 | 0 | 0
20171230 | 18 | 0 | 0 | 526.8843 | 602.5522 | -602.5522 |  | 0 | 0 | 0 | 0
20171230 | 19 | 0 | 0 | 570.7913 | 652.7649 | -652.7649 |  | 0 | 0 | 0 | 0
20171230 | 20 | 0 | 0 | 680.5588 | 778.2966 | -778.2966 |  | 0 | 0 | 0 | 0
20171230 | 21 | 0 | 0 | 614.6983 | 702.9776 | -702.9776 |  | 0 | 0 | 0 | 0
20171230 | 22 | 0 | 0 | 570.7913 | 652.7649 | -652.7649 |  | 0 | 0 | 0 | 0
20171230 | 23 | 0 | 0 | 482.9772 | 552.3396 | -552.3396 |  | 0 | 0 | 0 | 0
20171230 | 24 | 0 | 0 | 342.4748 | 391.659 | -391.659 |  | 0 | 0 | 0 | 0
20171231 | 1 | 0 | 0 | 329.3027 | 376.5951 | -376.5951 |  | 0 | 0 | 0 | 0
20171231 | 2 | 0 | 0 | 241.4886 | 276.1698 | -276.1698 |  | 0 | 0 | 0 | 0
20171231 | 3 | 0 | 0 | 175.6281 | 200.8507 | -200.8507 |  | 0 | 0 | 0 | 0
20171231 | 4 | 0 | 0 | 166.8467 | 190.8082 | -190.8082 |  | 0 | 0 | 0 | 0
20171231 | 5 | 0 | 0 | 166.8467 | 190.8082 | -190.8082 |  | 0 | 0 | 0 | 0
20171231 | 6 | 0 | 0 | 175.6281 | 200.8507 | -200.8507 |  | 0 | 0 | 0 | 0
20171231 | 7 | 0 | 0 | 175.6281 | 200.8507 | -200.8507 |  | 0 | 0 | 0 | 0
20171231 | 8 | 0 | 0 | 219.5351 | 251.0634 | -251.0634 |  | 0 | 0 | 0 | 0
20171231 | 9 | 11.1111 | 18.7 | 263.4421 | 301.2761 | -282.5761 |  | 0 | 0 | 0 | 0
20171231 | 10 | 25 | 42.075 | 351.2562 | 401.7015 | -359.6265 |  | 0 | 0 | 0 | 0
20171231 | 11 | 27.7778 | 46.75 | 461.0237 | 527.2332 | -480.4832 |  | 0 | 0 | 0 | 0
20171231 | 12 | 22.2222 | 37.4 | 482.9772 | 552.3396 | -514.9396 |  | 0 | 0 | 0 | 0
20171231 | 13 | 19.4444 | 32.725 | 526.8843 | 602.5522 | -569.8272 |  | 0 | 0 | 0 | 0
20171231 | 14 | 13.8889 | 23.375 | 518.1029 | 592.5097 | -569.1347 |  | 0 | 0 | 0 | 0
20171231 | 15 | 8.3333 | 14.025 | 482.9772 | 552.3396 | -538.3146 |  | 0 | 0 | 0 | 0
20171231 | 16 | 2.7778 | 4.675 | 461.0237 | 527.2332 | -522.5582 |  | 0 | 0 | 0 | 0
20171231 | 17 | 0 | 0 | 482.9772 | 552.3396 | -552.3396 |  | 0 | 0 | 0 | 0
20171231 | 18 | 0 | 0 | 526.8843 | 602.5522 | -602.5522 |  | 0 | 0 | 0 | 0
20171231 | 19 | 0 | 0 | 570.7913 | 652.7649 | -652.7649 |  | 0 | 0 | 0 | 0
20171231 | 20 | 0 | 0 | 680.5588 | 778.2966 | -778.2966 |  | 0 | 0 | 0 | 0
20171231 | 21 | 0 | 0 | 614.6983 | 702.9776 | -702.9776 |  | 0 | 0 | 0 | 0
20171231 | 22 | 0 | 0 | 570.7913 | 652.7649 | -652.7649 |  | 0 | 0 | 0 | 0
20171231 | 23 | 0 | 0 | 482.9772 | 552.3396 | -552.3396 |  | 0 | 0 | 0 | 0
20171231 | 24 | 0 | 0 | 342.4748 | 391.659 | -391.659 |  | 0 | 0 | 0 | 0
ACCU
Laden: Zonnestroom die niet direct gebrukt kan worden
Onttreken: als er te weinig stroom uit de PV installatie komt.
Note on D3: Aantal panelen Niet meer dan jaarverbruik
Note on H3: Vermogen accu Vul hier in het vermogen. Een goede start is dat getal net zo groot te maken als het aantal panelen
Note on H5: Opslag reserve: Accu's gaan langer mee als ze niet geheel worden leeggetrokken. Deze staat op nul en is in dit werkblad niet muteerbaar
Note on D6: Efficiency Afhankeijk van kwaliteit en instalingshoek. 15% is matig 20% is super
Note on H6: Vullingsgraad accu Nieuwe accu's worden vaak opgeladen geleverd. Vaak 50% soms ook 100%.
Note on H7: Rendement van opslagcyclus Met li-ion baterijen kan een cyclusrendement bereikt worden van 80 - 92%. In het program wordt de hoeveelheid ontrekken en laden daarop aangepast
Note on D11: Jaarverbruik Uw jaarverbruik van stroom
Note on I13: Prijs van de accu: Varieert van 500 - 1000 Euro in de markt
Note on G15: Levensduur accu Li-ion gaat 1200 cycli mee en presteert dan 80% en degradeert daarna. Berekend wordt het aantal kWh dat er per jaar door de accu heen gaat. Cycli/ontrkeking = levensduur in jaren. Door de accu niet geheel leeg te trekken kan die langer mee.
Note on D16: Leveringprijs De prijs die u betaalt excl. Btw aan uw energielverancier. Dit is ook het berag dat u terugkrijgt voor teruglevering.
Note on F16: Terugleververgoeding Wordt gelijk gesteld aan 2021. Kan ook lager of negatief worden in 2033.
Note on D17: Milieubelasting Onder de 10.000 kWh is dit een vast bedrag. https://www.belastingdienst.nl/wps/wcm/connect/bldcontentnl/belastingdienst/zakelijk/overige_belastingen/belastingen_op_milieugrondslag/tarieven_milieubelastingen/tabellen_tarieven_milieubelastingen?projectid=6750bae7%2D383b%2D4c97%2Dbc7a%2D802790bd1110
Note on F17: Mileiubelasting teruggaaf = nul in 2033
Note on I17: Rente op kapitaal Rente en aflossing per jaar wordt berkend op basis van: - investering - levensduur - rente Geld lenen voor accu's kan vaak bij de overheid voor een laag rente percentage.